## Альбом
Приложение № 2
Утверждено приказом № 421 от 4 августа 2020 г. Минстроя РФ
Наименование редакции сметных нормативов |  |  | Изменения в сметные нормы, утвержденные приказами Минстроя России от 26 декабря № 2019 г. № 871/пр, 872/пр, 874/пр, 875/пр (в ред. приказов от 30.03.2020 № 171/пр, от 01.06.2020 295/пр, от 30.06.2020 № 353/пр, от 20.10.2020 № 635/пр, от 09.02.2021 № 50/пр, от 24.05.2021 № 320/пр, от 24.06.2021 № 407/пр) | [10 empty] | Изменения в сметные нормы, утвержденные приказами Минстроя России от 26 декабря № 2019 г. № 871/пр, 872/пр, 874/пр, 875/пр (в ред. приказов от 30.03.2020 № 171/пр, от 01.06.2020 295/пр, от 30.06.2020 № 353/пр, от 20.10.2020 № 635/пр, от 09.02.2021 № 50/пр, от 24.05.2021 № 320/пр, от 24.06.2021 № 407/пр)
Наименование программного продукта |  |  | "ГРАНД-Смета 2021"
ФГАНУ "ФНЦИРИП им. М.П. Чумакова РАН" (Институт полиомиелита), 108819, г. Москва, поселение Московский, поселок Института полиомиелита, домовладение 8, корпус 1 | [14 empty] | ФГАНУ "ФНЦИРИП им. М.П. Чумакова РАН" (Институт полиомиелита), 108819, г. Москва, поселение Московский, поселок Института полиомиелита, домовладение 8, корпус 1
(наименование стройки)
«Канализационная сеть» с кадастровым номером 77:17:0110205:16242, расположено по адресу: г. Москва, пос. Московский, п. Института Полиомиелита. «Водопроводная сеть холодной воды» с кадастровым номером 77:17:0110205:17306, расположенное по адресу: г. Москва, пос. Московский, п. Института Полиомиелита. | [15 empty] | «Канализационная сеть» с кадастровым номером 77:17:0110205:16242, расположено по адресу: г. Москва, пос. Московский, п. Института Полиомиелита. «Водопроводная сеть холодной воды» с кадастровым номером 77:17:0110205:17306, расположенное по адресу: г. Москва, пос. Московский, п. Института Полиомиелита.
(наименование объекта капитального строительства)
ЛОКАЛЬНАЯ СМЕТА
ремонт колодцев объектов учреждения «Канализационная сеть» и «Водопроводная сеть холодной воды» для нужд ФГАНУ "ФНЦИРИП им. М.П. Чумакова РАН» (Институт полиомиелита) | [16 empty] | 16 колодцы канализационные на территории учреждения 09.11.2021
(наименование конструктивного решения)
Составлен | базисно-индексным | методом
Основание | Дефектная ведомость №110
(проектная и (или) иная техническая документация)
Составлен(а) в текущем (базисном) уровне цен |  |  | октябрь 2021 г. ( индексы ООО "Стройинформресурс" к ФЕр-2020 ( с изм. 1-7))
Сметная стоимость |  | 4017.94 | (435,27) | тыс.руб.
в том числе:
| строительных работ | 3201.96 | (346,87) | тыс.руб. |  | Средства на оплату труда рабочих |  |  |  |  | 623.85 | (18,06) | тыс.руб.
| монтажных работ | 0 | (0) | тыс.руб. |  | Нормативные затраты труда рабочих | [5 empty] | 2019.68 | чел.час.
| оборудования | 0 | (0) | тыс.руб. |  | Нормативные затраты труда машинистов | [5 empty] | 212.17 | чел.час.
| прочих затрат | 0 | (0) | тыс.руб. |  | Расчетный измеритель конструктивного решения
№ п/п | Обоснование | Наименование работ и затрат |  |  | Единица измерения | Количество |  |  | Сметная стоимость в базисном уровне цен (в текущем уровне цен (гр. 8) для ресурсов, отсутствующих в СНБ), руб. |  |  | Индексы | Сметная стоимость в текущем уровне цен, руб.
[6 empty] | на единицу | коэффициенты | всего с учетом коэффициентов | на единицу | коэффициенты | всего
1 | 2 | 3 |  |  | 4 | 5 | 6 | 7 | 8 | 9 | 10 | 11 | 12
Раздел 1. Сопутствующие работы, которые необходимо выполнять при ремонте канализационного колодца | [17 empty] | Раздел 1. Сопутствующие работы, которые необходимо выполнять при ремонте канализационного колодца
1 | ФЕР46-03-017-07 | Заделка кирпичом гнезд, борозд и концов балок Примечание: штукатуркой по приваренной сетке герметично закрыть отверстие отводящей трубы |  |  | 4: м3; 7: 0,20724 | [5 empty] | Заделка кирпичом гнезд, борозд и концов балок Примечание: штукатуркой по приваренной сетке герметично закрыть отверстие отводящей трубы
|  | Объем=0,01727*12 | [17 empty] | Объем=0,01727*12
| Приказ от 04.08.2020 № 421/пр прил.10 табл.3 п.3 | Производство ремонтно-строительных работ осуществляется на территории действующего предприятия с наличием в зоне производства работ одного или нескольких из перечисленных ниже факторов: - разветвленной сети транспортных и инженерных коммуникаций; - стесненных условий для складирования материалов; - действующего технологического оборудования ОЗП=1,15; ЭМ=1,15 к расх.; ЗПМ=1,15; ТЗ=1,15; ТЗМ=1,15 | [18 empty] | Производство ремонтно-строительных работ осуществляется на территории действующего предприятия с наличием в зоне производства работ одного или нескольких из перечисленных ниже факторов: - разветвленной сети транспортных и инженерных коммуникаций; - стесненных условий для складирования материалов; - действующего технологического оборудования ОЗП=1,15; ЭМ=1,15 к расх.; ЗПМ=1,15; ТЗ=1,15; ТЗМ=1,15
| 1 | ОТ |  |  | 8: 235.95; 9: 1,15; 10: 56.23; 11: 34,55; 12: 1943 | [8 empty] | ОТ
| 2 | ЭМ |  |  | 8: 11.8; 9: 1,15; 10: 2.81; 11: 11,22; 12: 32 | [8 empty] | ЭМ
| 3 | в т.ч. ОТм |  |  | 8: 1.97; 9: 1,15; 10: 0.47; 11: 34,55; 12: 16 | [8 empty] | в т.ч. ОТм
| 4 | М |  |  | 8: 119.28; 10: 24.72; 11: 6,64; 12: 164 | [8 empty] | М
| 06.1.01.05 | Кирпич керамический |  |  | 4: 1000 шт; 5: 0,388; 7: 0,0804091 | [9 empty] | Кирпич керамический
|  | ЗТ |  |  | 4: чел.-ч; 5: 28,88; 6: 1,15; 7: 6,8828549 | [10 empty] | ЗТ
|  | ЗТм |  |  | 4: чел.-ч; 5: 0,17; 6: 1,15; 7: 0,0405154 | [10 empty] | ЗТм
|  | Итого по расценке |  |  | 8: 367.03; 10: 83.76 | [11 empty] | Итого по расценке
|  | ФОТ |  |  | 10: 56.7; 12: 1959 | [10 empty] | ФОТ
| Приказ Минстроя России № 812/пр от 21.12.2020 Прил. п.40.1 | НР Работы по реконструкции зданий и сооружений: усиление и замена существующих конструкций, возведение отдельных конструктивных элементов |  |  | 4: %; 5: 103; 7: 103; 10: 58.4; 12: 2018 | [10 empty] | НР Работы по реконструкции зданий и сооружений: усиление и замена существующих конструкций, возведение отдельных конструктивных элементов
| Приказ Минстроя России № 774/пр от 11.12.2020 Прил. п.40.1 | СП Работы по реконструкции зданий и сооружений: усиление и замена существующих конструкций, возведение отдельных конструктивных элементов |  |  | 4: %; 5: 59; 7: 59; 10: 33.45; 12: 1156 | [10 empty] | СП Работы по реконструкции зданий и сооружений: усиление и замена существующих конструкций, возведение отдельных конструктивных элементов
|  | Всего по позиции |  |  | 10: 175.61; 12: 5313 | [12 empty] | Всего по позиции
2 | ФЕР46-03-017-07 | демонтаж: Заделка кирпичом гнезд, борозд и концов балок Примечание: Демонтаж штукатурки |  |  | 4: м3; 7: 0,20724 | [5 empty] | демонтаж: Заделка кирпичом гнезд, борозд и концов балок Примечание: Демонтаж штукатурки
|  | Объем=0,01727*12 | [17 empty] | Объем=0,01727*12
| Приказ от 04.08.2020 № 421/пр прил.10 табл.3 п.3 | Производство ремонтно-строительных работ осуществляется на территории действующего предприятия с наличием в зоне производства работ одного или нескольких из перечисленных ниже факторов: - разветвленной сети транспортных и инженерных коммуникаций; - стесненных условий для складирования материалов; - действующего технологического оборудования ОЗП=1,15; ЭМ=1,15 к расх.; ЗПМ=1,15; ТЗ=1,15; ТЗМ=1,15 | [18 empty] | Производство ремонтно-строительных работ осуществляется на территории действующего предприятия с наличием в зоне производства работ одного или нескольких из перечисленных ниже факторов: - разветвленной сети транспортных и инженерных коммуникаций; - стесненных условий для складирования материалов; - действующего технологического оборудования ОЗП=1,15; ЭМ=1,15 к расх.; ЗПМ=1,15; ТЗ=1,15; ТЗМ=1,15
| Приказ от 04.09.2019 № 519/пр табл.2 п.1 | Демонтаж (разборка) сборных бетонных и железобетонных строительных конструкций ОЗП=0,8; ЭМ=0,8 к расх.; ЗПМ=0,8; МАТ=0 к расх.; ТЗ=0,8; ТЗМ=0,8 | [18 empty] | Демонтаж (разборка) сборных бетонных и железобетонных строительных конструкций ОЗП=0,8; ЭМ=0,8 к расх.; ЗПМ=0,8; МАТ=0 к расх.; ТЗ=0,8; ТЗМ=0,8
| 1 | ОТ |  |  | 8: 235.95; 9: 0,92; 10: 44.99; 11: 34,55; 12: 1554 | [8 empty] | ОТ
| 2 | ЭМ |  |  | 8: 11.8; 9: 0,92; 10: 2.25; 11: 11,22; 12: 25 | [8 empty] | ЭМ
| 3 | в т.ч. ОТм |  |  | 8: 1.97; 9: 0,92; 10: 0.38; 11: 34,55; 12: 13 | [8 empty] | в т.ч. ОТм
| 4 | М |  |  | 8: 119.28; 9: 0; 10: 0; 11: 6,64 | [8 empty] | М
| 06.1.01.05 | Кирпич керамический |  |  | 4: 1000 шт; 5: 0,388; 6: 0; 7: 0 | [9 empty] | Кирпич керамический
|  | ЗТ |  |  | 4: чел.-ч; 5: 28,88; 6: 0,92; 7: 5,5062839 | [10 empty] | ЗТ
|  | ЗТм |  |  | 4: чел.-ч; 5: 0,17; 6: 0,92; 7: 0,0324123 | [10 empty] | ЗТм
|  | Итого по расценке |  |  | 8: 367.03; 10: 47.24 | [11 empty] | Итого по расценке
|  | ФОТ |  |  | 10: 45.37; 12: 1567 | [10 empty] | ФОТ
| Приказ Минстроя России № 812/пр от 21.12.2020 Прил. п.40.1 | НР Работы по реконструкции зданий и сооружений: усиление и замена существующих конструкций, возведение отдельных конструктивных элементов |  |  | 4: %; 5: 103; 7: 103; 10: 46.73; 12: 1614 | [10 empty] | НР Работы по реконструкции зданий и сооружений: усиление и замена существующих конструкций, возведение отдельных конструктивных элементов
| Приказ Минстроя России № 774/пр от 11.12.2020 Прил. п.40.1 | СП Работы по реконструкции зданий и сооружений: усиление и замена существующих конструкций, возведение отдельных конструктивных элементов |  |  | 4: %; 5: 59; 7: 59; 10: 26.77; 12: 925 | [10 empty] | СП Работы по реконструкции зданий и сооружений: усиление и замена существующих конструкций, возведение отдельных конструктивных элементов
|  | Всего по позиции |  |  | 10: 120.74; 12: 4118 | [12 empty] | Всего по позиции
3 | ФЕР23-01-030-01 | Укладка трубопроводов канализации из полиэтиленовых труб диаметром: 110 мм Примечание: Монтаж трубопроводом Д40 |  |  | 4: 100 м; 7: 6,48 | [5 empty] | Укладка трубопроводов канализации из полиэтиленовых труб диаметром: 110 мм Примечание: Монтаж трубопроводом Д40
|  | Объем=((4+50)*12) / 100 | [17 empty] | Объем=((4+50)*12) / 100
| Приказ от 04.08.2020 № 421/пр п.58б | При применении сметных норм, включенных в сборники ГЭСН (ФЕР, ТЕР), аналогичных технологическим процессам в новом строительстве, в том числе по возведению новых конструктивных элементов ОЗП=1,15; ЭМ=1,25 к расх.; ЗПМ=1,25; ТЗ=1,15; ТЗМ=1,25 | [18 empty] | При применении сметных норм, включенных в сборники ГЭСН (ФЕР, ТЕР), аналогичных технологическим процессам в новом строительстве, в том числе по возведению новых конструктивных элементов ОЗП=1,15; ЭМ=1,25 к расх.; ЗПМ=1,25; ТЗ=1,15; ТЗМ=1,25
| Приказ от 04.08.2020 № 421/пр прил.10 табл.3 п.3 | Производство ремонтно-строительных работ осуществляется на территории действующего предприятия с наличием в зоне производства работ одного или нескольких из перечисленных ниже факторов: - разветвленной сети транспортных и инженерных коммуникаций; - стесненных условий для складирования материалов; - действующего технологического оборудования ОЗП=1,15; ЭМ=1,15 к расх.; ЗПМ=1,15; ТЗ=1,15; ТЗМ=1,15 | [18 empty] | Производство ремонтно-строительных работ осуществляется на территории действующего предприятия с наличием в зоне производства работ одного или нескольких из перечисленных ниже факторов: - разветвленной сети транспортных и инженерных коммуникаций; - стесненных условий для складирования материалов; - действующего технологического оборудования ОЗП=1,15; ЭМ=1,15 к расх.; ЗПМ=1,15; ТЗ=1,15; ТЗМ=1,15
| 1 | ОТ |  |  | 8: 245.25; 9: 1,3225; 10: 2101.74; 11: 34,55; 12: 72615 | [8 empty] | ОТ
| 2 | ЭМ |  |  | 8: 872.74; 9: 1,4375; 10: 8129.57; 11: 10,03; 12: 81540 | [8 empty] | ЭМ
| 3 | в т.ч. ОТм |  |  | 8: 105.89; 9: 1,4375; 10: 986.37; 11: 34,55; 12: 34079 | [8 empty] | в т.ч. ОТм
| 4 | М |  |  | 8: 2.29; 10: 14.84; 11: 14,41; 12: 214 | [8 empty] | М
| 24.3.03.13 | Трубы безнапорные полиэтиленовые |  |  | 4: м; 5: 101; 7: 654,48 | [9 empty] | Трубы безнапорные полиэтиленовые
|  | ЗТ |  |  | 4: чел.-ч; 5: 26,09; 6: 1,3225; 7: 223,586082 | [10 empty] | ЗТ
|  | ЗТм |  |  | 4: чел.-ч; 5: 7,8; 6: 1,4375; 7: 72,657 | [10 empty] | ЗТм
|  | Итого по расценке |  |  | 8: 1120.28; 10: 10246.15 | [11 empty] | Итого по расценке
|  | ФОТ |  |  | 10: 3088.11; 12: 106694 | [10 empty] | ФОТ
| Приказ Минстроя России № 812/пр от 21.12.2020 Прил. п.18 | НР Наружные сети водопровода, канализации, теплоснабжения, газопровода |  |  | 4: %; 5: 117; 7: 117; 10: 3613.09; 12: 124832 | [10 empty] | НР Наружные сети водопровода, канализации, теплоснабжения, газопровода
| Приказ Минстроя России № 774/пр от 11.12.2020 Прил. п.18, Приказ Минстроя России № 774/пр от 11.12.2020 п.16 | СП Наружные сети водопровода, канализации, теплоснабжения, газопровода |  |  | % | 74 | 0,85 | 62,9 |  |  | 1942.42 |  | 67111 | [10 empty] | СП Наружные сети водопровода, канализации, теплоснабжения, газопровода
|  | Всего по позиции |  |  | 10: 15801.66; 12: 346312 | [12 empty] | Всего по позиции
4 | ФССЦ-24.3.03.13-0413 | Трубы напорные полиэтиленовые, среднего типа, ПНД, номинальный наружный диаметр 40 мм |  |  | м |  |  | 54 | 11.07 |  | 597.78 | 4,79 | 2863 | [5 empty] | Трубы напорные полиэтиленовые, среднего типа, ПНД, номинальный наружный диаметр 40 мм
(Наружные сети водопровода, канализации, теплоснабжения, газопровода)
5 | ФЕР23-01-030-01 | Разборка: Укладка трубопроводов канализации из полиэтиленовых труб диаметром: 110 мм Примечание: Демонтаж трубопроводом Д40 |  |  | 4: 100 м; 7: 6,48 | [5 empty] | Разборка: Укладка трубопроводов канализации из полиэтиленовых труб диаметром: 110 мм Примечание: Демонтаж трубопроводом Д40
|  | Объем=((4+50)*12) / 100 | [17 empty] | Объем=((4+50)*12) / 100
| Приказ от 04.09.2019 № 519/пр табл.2 п.3 | Демонтаж (разборка) систем инженерно-технического обеспечения ОЗП=0,4; ЭМ=0,4 к расх.; ЗПМ=0,4; МАТ=0 к расх.; ТЗ=0,4; ТЗМ=0,4 | [18 empty] | Демонтаж (разборка) систем инженерно-технического обеспечения ОЗП=0,4; ЭМ=0,4 к расх.; ЗПМ=0,4; МАТ=0 к расх.; ТЗ=0,4; ТЗМ=0,4
| Приказ от 04.08.2020 № 421/пр прил.10 табл.3 п.3 | Производство ремонтно-строительных работ осуществляется на территории действующего предприятия с наличием в зоне производства работ одного или нескольких из перечисленных ниже факторов: - разветвленной сети транспортных и инженерных коммуникаций; - стесненных условий для складирования материалов; - действующего технологического оборудования ОЗП=1,15; ЭМ=1,15 к расх.; ЗПМ=1,15; ТЗ=1,15; ТЗМ=1,15 | [18 empty] | Производство ремонтно-строительных работ осуществляется на территории действующего предприятия с наличием в зоне производства работ одного или нескольких из перечисленных ниже факторов: - разветвленной сети транспортных и инженерных коммуникаций; - стесненных условий для складирования материалов; - действующего технологического оборудования ОЗП=1,15; ЭМ=1,15 к расх.; ЗПМ=1,15; ТЗ=1,15; ТЗМ=1,15
| 1 | ОТ |  |  | 8: 245.25; 9: 0,46; 10: 731.04; 11: 34,55; 12: 25257 | [8 empty] | ОТ
| 2 | ЭМ |  |  | 8: 872.74; 9: 0,46; 10: 2601.46; 11: 10,03; 12: 26093 | [8 empty] | ЭМ
| 3 | в т.ч. ОТм |  |  | 8: 105.89; 9: 0,46; 10: 315.64; 11: 34,55; 12: 10905 | [8 empty] | в т.ч. ОТм
| 4 | М |  |  | 8: 2.29; 9: 0; 10: 0; 11: 14,41 | [8 empty] | М
| 24.3.03.13 | Трубы безнапорные полиэтиленовые |  |  | 4: м; 5: 101; 6: 0; 7: 0 | [9 empty] | Трубы безнапорные полиэтиленовые
|  | ЗТ |  |  | 4: чел.-ч; 5: 26,09; 6: 0,46; 7: 77,769072 | [10 empty] | ЗТ
|  | ЗТм |  |  | 4: чел.-ч; 5: 7,8; 6: 0,46; 7: 23,25024 | [10 empty] | ЗТм
|  | Итого по расценке |  |  | 8: 1120.28; 10: 3332.5 | [11 empty] | Итого по расценке
|  | ФОТ |  |  | 10: 1046.68; 12: 36162 | [10 empty] | ФОТ
| Приказ Минстроя России № 812/пр от 21.12.2020 Прил. п.18 | НР Наружные сети водопровода, канализации, теплоснабжения, газопровода |  |  | 4: %; 5: 117; 7: 117; 10: 1224.62; 12: 42310 | [10 empty] | НР Наружные сети водопровода, канализации, теплоснабжения, газопровода
| Приказ Минстроя России № 774/пр от 11.12.2020 Прил. п.18, Приказ Минстроя России № 774/пр от 11.12.2020 п.16 | СП Наружные сети водопровода, канализации, теплоснабжения, газопровода |  |  | % | 74 | 0,85 | 62,9 |  |  | 658.36 |  | 22746 | [10 empty] | СП Наружные сети водопровода, канализации, теплоснабжения, газопровода
|  | Всего по позиции |  |  | 10: 5215.48; 12: 116406 | [12 empty] | Всего по позиции
6 | ФЕР22-03-007-01 | Установка задвижек или клапанов обратных стальных диаметром: 50 мм Установка клапанов обратных 40 мм |  |  | 4: шт; 7: 12 | [5 empty] | Установка задвижек или клапанов обратных стальных диаметром: 50 мм Установка клапанов обратных 40 мм
| Приказ от 04.08.2020 № 421/пр п.58б | При применении сметных норм, включенных в сборники ГЭСН (ФЕР, ТЕР), аналогичных технологическим процессам в новом строительстве, в том числе по возведению новых конструктивных элементов ОЗП=1,15; ЭМ=1,25 к расх.; ЗПМ=1,25; ТЗ=1,15; ТЗМ=1,25 | [18 empty] | При применении сметных норм, включенных в сборники ГЭСН (ФЕР, ТЕР), аналогичных технологическим процессам в новом строительстве, в том числе по возведению новых конструктивных элементов ОЗП=1,15; ЭМ=1,25 к расх.; ЗПМ=1,25; ТЗ=1,15; ТЗМ=1,25
| Приказ от 04.08.2020 № 421/пр прил.10 табл.3 п.3 | Производство ремонтно-строительных работ осуществляется на территории действующего предприятия с наличием в зоне производства работ одного или нескольких из перечисленных ниже факторов: - разветвленной сети транспортных и инженерных коммуникаций; - стесненных условий для складирования материалов; - действующего технологического оборудования ОЗП=1,15; ЭМ=1,15 к расх.; ЗПМ=1,15; ТЗ=1,15; ТЗМ=1,15 | [18 empty] | Производство ремонтно-строительных работ осуществляется на территории действующего предприятия с наличием в зоне производства работ одного или нескольких из перечисленных ниже факторов: - разветвленной сети транспортных и инженерных коммуникаций; - стесненных условий для складирования материалов; - действующего технологического оборудования ОЗП=1,15; ЭМ=1,15 к расх.; ЗПМ=1,15; ТЗ=1,15; ТЗМ=1,15
| 1 | ОТ |  |  | 8: 9.82; 9: 1,3225; 10: 155.84; 11: 34,55; 12: 5384 | [8 empty] | ОТ
| 2 | ЭМ |  |  | 8: 1.97; 9: 1,4375; 10: 33.98; 11: 11,58; 12: 393 | [8 empty] | ЭМ
| 3 | в т.ч. ОТм |  |  | 8: 0.35; 9: 1,4375; 10: 6.04; 11: 34,55; 12: 209 | [8 empty] | в т.ч. ОТм
| 4 | М |  |  | 8: 12.78; 10: 153.36; 11: 4,96; 12: 761 | [8 empty] | М
| 18.1.02.01 | Задвижки стальные водопроводные (или клапаны обратные) |  |  | 4: шт; 5: 1; 7: 12 | [9 empty] | Задвижки стальные водопроводные (или клапаны обратные)
|  | ЗТ |  |  | 4: чел.-ч; 5: 1,07; 6: 1,3225; 7: 16,9809 | [10 empty] | ЗТ
|  | ЗТм |  |  | 4: чел.-ч; 5: 0,03; 6: 1,4375; 7: 0,5175 | [10 empty] | ЗТм
|  | Итого по расценке |  |  | 8: 24.57; 10: 343.18 | [11 empty] | Итого по расценке
|  | ФОТ |  |  | 10: 161.88; 12: 5593 | [10 empty] | ФОТ
| Приказ Минстроя России № 812/пр от 21.12.2020 Прил. п.18 | НР Наружные сети водопровода, канализации, теплоснабжения, газопровода |  |  | 4: %; 5: 117; 7: 117; 10: 189.4; 12: 6544 | [10 empty] | НР Наружные сети водопровода, канализации, теплоснабжения, газопровода
| Приказ Минстроя России № 774/пр от 11.12.2020 Прил. п.18, Приказ Минстроя России № 774/пр от 11.12.2020 п.16 | СП Наружные сети водопровода, канализации, теплоснабжения, газопровода |  |  | % | 74 | 0,85 | 62,9 |  |  | 101.82 |  | 3518 | [10 empty] | СП Наружные сети водопровода, канализации, теплоснабжения, газопровода
|  | Всего по позиции |  |  | 10: 634.4; 12: 16600 | [12 empty] | Всего по позиции
7 | ФССЦ-18.1.04.07-0021 | Клапаны обратные В-В, размер 1 1/2" |  |  | шт |  |  | 1 | 187.94 |  | 187.94 | 3,94 | 740 | [5 empty] | Клапаны обратные В-В, размер 1 1/2"
(Наружные сети водопровода, канализации, теплоснабжения, газопровода)
8 | ФЕР22-03-007-01 | Демонтаж: Установка задвижек или клапанов обратных стальных диаметром: 50 мм Установка клапанов обратных 40 мм |  |  | 4: шт; 7: 12 | [5 empty] | Демонтаж: Установка задвижек или клапанов обратных стальных диаметром: 50 мм Установка клапанов обратных 40 мм
| Приказ от 04.08.2020 № 421/пр прил.10 табл.3 п.3 | Производство ремонтно-строительных работ осуществляется на территории действующего предприятия с наличием в зоне производства работ одного или нескольких из перечисленных ниже факторов: - разветвленной сети транспортных и инженерных коммуникаций; - стесненных условий для складирования материалов; - действующего технологического оборудования ОЗП=1,15; ЭМ=1,15 к расх.; ЗПМ=1,15; ТЗ=1,15; ТЗМ=1,15 | [18 empty] | Производство ремонтно-строительных работ осуществляется на территории действующего предприятия с наличием в зоне производства работ одного или нескольких из перечисленных ниже факторов: - разветвленной сети транспортных и инженерных коммуникаций; - стесненных условий для складирования материалов; - действующего технологического оборудования ОЗП=1,15; ЭМ=1,15 к расх.; ЗПМ=1,15; ТЗ=1,15; ТЗМ=1,15
| Приказ от 04.09.2019 № 519/пр табл.2 п.3 | Демонтаж (разборка) систем инженерно-технического обеспечения ОЗП=0,4; ЭМ=0,4 к расх.; ЗПМ=0,4; МАТ=0 к расх.; ТЗ=0,4; ТЗМ=0,4 | [18 empty] | Демонтаж (разборка) систем инженерно-технического обеспечения ОЗП=0,4; ЭМ=0,4 к расх.; ЗПМ=0,4; МАТ=0 к расх.; ТЗ=0,4; ТЗМ=0,4
| 1 | ОТ |  |  | 8: 9.82; 9: 0,46; 10: 54.21; 11: 34,55; 12: 1873 | [8 empty] | ОТ
| 2 | ЭМ |  |  | 8: 1.97; 9: 0,46; 10: 10.87; 11: 11,58; 12: 126 | [8 empty] | ЭМ
| 3 | в т.ч. ОТм |  |  | 8: 0.35; 9: 0,46; 10: 1.93; 11: 34,55; 12: 67 | [8 empty] | в т.ч. ОТм
| 4 | М |  |  | 8: 12.78; 9: 0; 10: 0; 11: 4,96 | [8 empty] | М
| 18.1.02.01 | Задвижки стальные водопроводные (или клапаны обратные) |  |  | 4: шт; 5: 1; 6: 0; 7: 0 | [9 empty] | Задвижки стальные водопроводные (или клапаны обратные)
|  | ЗТ |  |  | 4: чел.-ч; 5: 1,07; 6: 0,46; 7: 5,9064 | [10 empty] | ЗТ
|  | ЗТм |  |  | 4: чел.-ч; 5: 0,03; 6: 0,46; 7: 0,1656 | [10 empty] | ЗТм
|  | Итого по расценке |  |  | 8: 24.57; 10: 65.08 | [11 empty] | Итого по расценке
|  | ФОТ |  |  | 10: 56.14; 12: 1940 | [10 empty] | ФОТ
| Приказ Минстроя России № 812/пр от 21.12.2020 Прил. п.18 | НР Наружные сети водопровода, канализации, теплоснабжения, газопровода |  |  | 4: %; 5: 117; 7: 117; 10: 65.68; 12: 2270 | [10 empty] | НР Наружные сети водопровода, канализации, теплоснабжения, газопровода
| Приказ Минстроя России № 774/пр от 11.12.2020 Прил. п.18, Приказ Минстроя России № 774/пр от 11.12.2020 п.16 | СП Наружные сети водопровода, канализации, теплоснабжения, газопровода |  |  | % | 74 | 0,85 | 62,9 |  |  | 35.31 |  | 1220 | [10 empty] | СП Наружные сети водопровода, канализации, теплоснабжения, газопровода
|  | Всего по позиции |  |  | 10: 166.07; 12: 5489 | [12 empty] | Всего по позиции
9 | ФЕР17-01-011-01 | Установка насосов погружных с электродвигателем производительностью: до 25 м3/час Примечание: установить погружной насос Grundfos SEG.40.09.2.1.502 ( или аналог) |  |  | 4: 10 шт; 7: 1,2 | [5 empty] | Установка насосов погружных с электродвигателем производительностью: до 25 м3/час Примечание: установить погружной насос Grundfos SEG.40.09.2.1.502 ( или аналог)
|  | Объем=12 / 10 | [17 empty] | Объем=12 / 10
| Приказ от 04.08.2020 № 421/пр п.58б | При применении сметных норм, включенных в сборники ГЭСН (ФЕР, ТЕР), аналогичных технологическим процессам в новом строительстве, в том числе по возведению новых конструктивных элементов ОЗП=1,15; ЭМ=1,25 к расх.; ЗПМ=1,25; ТЗ=1,15; ТЗМ=1,25 | [18 empty] | При применении сметных норм, включенных в сборники ГЭСН (ФЕР, ТЕР), аналогичных технологическим процессам в новом строительстве, в том числе по возведению новых конструктивных элементов ОЗП=1,15; ЭМ=1,25 к расх.; ЗПМ=1,25; ТЗ=1,15; ТЗМ=1,25
| Приказ от 04.08.2020 № 421/пр прил.10 табл.3 п.3 | Производство ремонтно-строительных работ осуществляется на территории действующего предприятия с наличием в зоне производства работ одного или нескольких из перечисленных ниже факторов: - разветвленной сети транспортных и инженерных коммуникаций; - стесненных условий для складирования материалов; - действующего технологического оборудования ОЗП=1,15; ЭМ=1,15 к расх.; ЗПМ=1,15; ТЗ=1,15; ТЗМ=1,15 | [18 empty] | Производство ремонтно-строительных работ осуществляется на территории действующего предприятия с наличием в зоне производства работ одного или нескольких из перечисленных ниже факторов: - разветвленной сети транспортных и инженерных коммуникаций; - стесненных условий для складирования материалов; - действующего технологического оборудования ОЗП=1,15; ЭМ=1,15 к расх.; ЗПМ=1,15; ТЗ=1,15; ТЗМ=1,15
| 1 | ОТ |  |  | 8: 1206.31; 9: 1,3225; 10: 1914.41; 11: 34,55; 12: 66143 | [8 empty] | ОТ
| 2 | ЭМ |  |  | 8: 63.32; 9: 1,4375; 10: 109.23; 11: 7,36; 12: 804 | [8 empty] | ЭМ
| 3 | в т.ч. ОТм |  |  | 8: 3.38; 9: 1,4375; 10: 5.83; 11: 34,55; 12: 201 | [8 empty] | в т.ч. ОТм
| 4 | М |  |  | 8: 478.06; 10: 573.67; 11: 8,31; 12: 4767 | [8 empty] | М
| 23.8.03.11 | Фланцы приварные |  |  | 4: шт; 5: 20; 7: 24 | [9 empty] | Фланцы приварные
|  | ЗТ |  |  | 4: чел.-ч; 5: 133; 6: 1,3225; 7: 211,071 | [10 empty] | ЗТ
|  | ЗТм |  |  | 4: чел.-ч; 5: 0,27; 6: 1,4375; 7: 0,46575 | [10 empty] | ЗТм
|  | Итого по расценке |  |  | 8: 1747.69; 10: 2597.31 | [11 empty] | Итого по расценке
|  | ФОТ |  |  | 10: 1920.24; 12: 66344 | [10 empty] | ФОТ
| Приказ Минстроя России № 812/пр от 21.12.2020 Прил. п.16 | НР Сантехнические работы - внутренние (трубопроводы, водопровод, канализация, отопление, газоснабжение, вентиляция и кондиционирование воздуха) |  |  | 4: %; 5: 121; 7: 121; 10: 2323.49; 12: 80276 | [10 empty] | НР Сантехнические работы - внутренние (трубопроводы, водопровод, канализация, отопление, газоснабжение, вентиляция и кондиционирование воздуха)
| Приказ Минстроя России № 774/пр от 11.12.2020 Прил. п.16, Приказ Минстроя России № 774/пр от 11.12.2020 п.16 | СП Сантехнические работы - внутренние (трубопроводы, водопровод, канализация, отопление, газоснабжение, вентиляция и кондиционирование воздуха) |  |  | % | 72 | 0,85 | 61,2 |  |  | 1175.19 |  | 40603 | [10 empty] | СП Сантехнические работы - внутренние (трубопроводы, водопровод, канализация, отопление, газоснабжение, вентиляция и кондиционирование воздуха)
|  | Всего по позиции |  |  | 10: 6095.99; 12: 192593 | [12 empty] | Всего по позиции
10 | ФЕР17-01-011-01 | Демонтаж: Установка насосов погружных с электродвигателем производительностью: до 25 м3/час |  |  | 4: 10 шт; 7: 1,2 | [5 empty] | Демонтаж: Установка насосов погружных с электродвигателем производительностью: до 25 м3/час
|  | Объем=12 / 10 | [17 empty] | Объем=12 / 10
| Приказ от 04.08.2020 № 421/пр прил.10 табл.3 п.3 | Производство ремонтно-строительных работ осуществляется на территории действующего предприятия с наличием в зоне производства работ одного или нескольких из перечисленных ниже факторов: - разветвленной сети транспортных и инженерных коммуникаций; - стесненных условий для складирования материалов; - действующего технологического оборудования ОЗП=1,15; ЭМ=1,15 к расх.; ЗПМ=1,15; ТЗ=1,15; ТЗМ=1,15 | [18 empty] | Производство ремонтно-строительных работ осуществляется на территории действующего предприятия с наличием в зоне производства работ одного или нескольких из перечисленных ниже факторов: - разветвленной сети транспортных и инженерных коммуникаций; - стесненных условий для складирования материалов; - действующего технологического оборудования ОЗП=1,15; ЭМ=1,15 к расх.; ЗПМ=1,15; ТЗ=1,15; ТЗМ=1,15
| Приказ от 04.09.2019 № 519/пр табл.3 п.1 | Демонтаж оборудования, пригодного для дальнейшего использования, со снятием с места установки, необходимой (частичной) разборкой и консервированием с целью длительного или кратковременного хранения ОЗП=0,7; ЭМ=0,7 к расх.; ЗПМ=0,7; МАТ=0 к расх.; ТЗ=0,7; ТЗМ=0,7 | [18 empty] | Демонтаж оборудования, пригодного для дальнейшего использования, со снятием с места установки, необходимой (частичной) разборкой и консервированием с целью длительного или кратковременного хранения ОЗП=0,7; ЭМ=0,7 к расх.; ЗПМ=0,7; МАТ=0 к расх.; ТЗ=0,7; ТЗМ=0,7
| 1 | ОТ |  |  | 8: 1206.31; 9: 0,805; 10: 1165.3; 11: 34,55; 12: 40261 | [8 empty] | ОТ
| 2 | ЭМ |  |  | 8: 63.32; 9: 0,805; 10: 61.17; 11: 7,36; 12: 450 | [8 empty] | ЭМ
| 3 | в т.ч. ОТм |  |  | 8: 3.38; 9: 0,805; 10: 3.27; 11: 34,55; 12: 113 | [8 empty] | в т.ч. ОТм
| 4 | М |  |  | 8: 478.06; 9: 0; 10: 0; 11: 8,31 | [8 empty] | М
| 23.8.03.11 | Фланцы приварные |  |  | 4: шт; 5: 20; 6: 0; 7: 0 | [9 empty] | Фланцы приварные
|  | ЗТ |  |  | 4: чел.-ч; 5: 133; 6: 0,805; 7: 128,478 | [10 empty] | ЗТ
|  | ЗТм |  |  | 4: чел.-ч; 5: 0,27; 6: 0,805; 7: 0,26082 | [10 empty] | ЗТм
|  | Итого по расценке |  |  | 8: 1747.69; 10: 1226.47 | [11 empty] | Итого по расценке
|  | ФОТ |  |  | 10: 1168.57; 12: 40374 | [10 empty] | ФОТ
| Приказ Минстроя России № 812/пр от 21.12.2020 Прил. п.16 | НР Сантехнические работы - внутренние (трубопроводы, водопровод, канализация, отопление, газоснабжение, вентиляция и кондиционирование воздуха) |  |  | 4: %; 5: 121; 7: 121; 10: 1413.97; 12: 48853 | [10 empty] | НР Сантехнические работы - внутренние (трубопроводы, водопровод, канализация, отопление, газоснабжение, вентиляция и кондиционирование воздуха)
| Приказ Минстроя России № 774/пр от 11.12.2020 Прил. п.16, Приказ Минстроя России № 774/пр от 11.12.2020 п.16 | СП Сантехнические работы - внутренние (трубопроводы, водопровод, канализация, отопление, газоснабжение, вентиляция и кондиционирование воздуха) |  |  | % | 72 | 0,85 | 61,2 |  |  | 715.16 |  | 24709 | [10 empty] | СП Сантехнические работы - внутренние (трубопроводы, водопровод, канализация, отопление, газоснабжение, вентиляция и кондиционирование воздуха)
|  | Всего по позиции |  |  | 10: 3355.6; 12: 114273 | [12 empty] | Всего по позиции
|  | Итого по разделу 1 Сопутствующие работы, которые необходимо выполнять при ремонте канализационного колодца |  |  | 10: 32351.27; 12: 804707 | [13 empty] | Итого по разделу 1 Сопутствующие работы, которые необходимо выполнять при ремонте канализационного колодца
Раздел 2. Колодец № 1 хозяйственно-бытовой канализации, расположенный с тыльного входа вблизи объекта «Виварий № 4». (КСП-26) | [17 empty] | Раздел 2. Колодец № 1 хозяйственно-бытовой канализации, расположенный с тыльного входа вблизи объекта «Виварий № 4». (КСП-26)
демонтаж | [27 empty] | демонтаж
11 | ФЕР22-04-002-02 | Разборка: Устройство водопроводных кирпичных колодцев: круглых с конической верхней частью в грунтах мокрых Примечание: Демонтаж кирпичной кладки стенок колодца грунта вручную на глубину 4000мм. |  |  | 4: 10 м3; 7: 0,188 | [5 empty] | Разборка: Устройство водопроводных кирпичных колодцев: круглых с конической верхней частью в грунтах мокрых Примечание: Демонтаж кирпичной кладки стенок колодца грунта вручную на глубину 4000мм.
|  | Объем=1,88 / 10 | [17 empty] | Объем=1,88 / 10
| Приказ от 04.09.2019 № 519/пр табл.2 п.1 | Демонтаж (разборка) сборных бетонных и железобетонных строительных конструкций ОЗП=0,8; ЭМ=0,8 к расх.; ЗПМ=0,8; МАТ=0 к расх.; ТЗ=0,8; ТЗМ=0,8 | [18 empty] | Демонтаж (разборка) сборных бетонных и железобетонных строительных конструкций ОЗП=0,8; ЭМ=0,8 к расх.; ЗПМ=0,8; МАТ=0 к расх.; ТЗ=0,8; ТЗМ=0,8
| Приказ от 04.08.2020 № 421/пр прил.10 табл.3 п.3 | Производство ремонтно-строительных работ осуществляется на территории действующего предприятия с наличием в зоне производства работ одного или нескольких из перечисленных ниже факторов: - разветвленной сети транспортных и инженерных коммуникаций; - стесненных условий для складирования материалов; - действующего технологического оборудования ОЗП=1,15; ЭМ=1,15 к расх.; ЗПМ=1,15; ТЗ=1,15; ТЗМ=1,15 | [18 empty] | Производство ремонтно-строительных работ осуществляется на территории действующего предприятия с наличием в зоне производства работ одного или нескольких из перечисленных ниже факторов: - разветвленной сети транспортных и инженерных коммуникаций; - стесненных условий для складирования материалов; - действующего технологического оборудования ОЗП=1,15; ЭМ=1,15 к расх.; ЗПМ=1,15; ТЗ=1,15; ТЗМ=1,15
| 1 | ОТ |  |  | 8: 984.74; 9: 0,92; 10: 170.32; 11: 34,55; 12: 5885 | [8 empty] | ОТ
| 2 | ЭМ |  |  | 8: 371.56; 9: 0,92; 10: 64.27; 11: 10,2; 12: 656 | [8 empty] | ЭМ
| 3 | в т.ч. ОТм |  |  | 8: 48.75; 9: 0,92; 10: 8.43; 11: 34,55; 12: 291 | [8 empty] | в т.ч. ОТм
| 4 | М |  |  | 8: 11051.97; 9: 0; 10: 0; 11: 8,5 | [8 empty] | М
| 07.2.07.12-0019 | Элементы конструктивные зданий и сооружений с преобладанием горячекатаных профилей, средняя масса сборочной единицы до 0,1 т |  |  | 4: т; 5: 0; 6: 0; 7: 0 | [9 empty] | Элементы конструктивные зданий и сооружений с преобладанием горячекатаных профилей, средняя масса сборочной единицы до 0,1 т
| 08.1.02.06 | Люки чугунные |  |  | 4: шт; 5: 0; 6: 0; 7: 0 | [9 empty] | Люки чугунные
|  | ЗТ |  |  | 4: чел.-ч; 5: 106; 6: 0,92; 7: 18,33376 | [10 empty] | ЗТ
|  | ЗТм |  |  | 4: чел.-ч; 5: 3,85; 6: 0,92; 7: 0,665896 | [10 empty] | ЗТм
|  | Итого по расценке |  |  | 8: 12408.27; 10: 234.59 | [11 empty] | Итого по расценке
|  | ФОТ |  |  | 10: 178.75; 12: 6176 | [10 empty] | ФОТ
| Приказ Минстроя России № 812/пр от 21.12.2020 Прил. п.18 | НР Наружные сети водопровода, канализации, теплоснабжения, газопровода |  |  | 4: %; 5: 117; 7: 117; 10: 209.14; 12: 7226 | [10 empty] | НР Наружные сети водопровода, канализации, теплоснабжения, газопровода
| Приказ Минстроя России № 774/пр от 11.12.2020 Прил. п.18, Приказ Минстроя России № 774/пр от 11.12.2020 п.16 | СП Наружные сети водопровода, канализации, теплоснабжения, газопровода |  |  | % | 74 | 0,85 | 62,9 |  |  | 112.43 |  | 3885 | [10 empty] | СП Наружные сети водопровода, канализации, теплоснабжения, газопровода
|  | Всего по позиции |  |  | 10: 556.16; 12: 17652 | [12 empty] | Всего по позиции
Приблизительный вес кладки от 900 до 2000 кг/куб.м. | [28 empty] | Приблизительный вес кладки от 900 до 2000 кг/куб.м.
12 | Строительный мусор и возвратные средства | Строительный мусор |  |  | 4: т; 7: 2,726 | [5 empty] | Строительный мусор
(Работы по реконструкции зданий и сооружений: усиление и замена существующих конструкций, возведение отдельных конструктивных элементов)
|  | Объем=0,188*10*1,45 | [17 empty] | Объем=0,188*10*1,45
13 | ФЕРр68-36-1 | Разборка асфальтобетонного покрытия толщиной 10 см вокруг колодцев с применением: отбойных молотков |  |  | 4: м2; 7: 6 | [5 empty] | Разборка асфальтобетонного покрытия толщиной 10 см вокруг колодцев с применением: отбойных молотков
| Приказ от 04.08.2020 № 421/пр прил.10 табл.3 п.3 | Производство ремонтно-строительных работ осуществляется на территории действующего предприятия с наличием в зоне производства работ одного или нескольких из перечисленных ниже факторов: - разветвленной сети транспортных и инженерных коммуникаций; - стесненных условий для складирования материалов; - действующего технологического оборудования ОЗП=1,15; ЭМ=1,15 к расх.; ЗПМ=1,15; ТЗ=1,15; ТЗМ=1,15 | [18 empty] | Производство ремонтно-строительных работ осуществляется на территории действующего предприятия с наличием в зоне производства работ одного или нескольких из перечисленных ниже факторов: - разветвленной сети транспортных и инженерных коммуникаций; - стесненных условий для складирования материалов; - действующего технологического оборудования ОЗП=1,15; ЭМ=1,15 к расх.; ЗПМ=1,15; ТЗ=1,15; ТЗМ=1,15
| 1 | ОТ |  |  | 8: 2.27; 9: 1,15; 10: 15.66; 11: 34,55; 12: 541 | [8 empty] | ОТ
| 2 | ЭМ |  |  | 8: 15.93; 9: 1,15; 10: 109.92; 11: 10,23; 12: 1124 | [8 empty] | ЭМ
| 3 | в т.ч. ОТм |  |  | 8: 2.31; 9: 1,15; 10: 15.94; 11: 34,55; 12: 551 | [8 empty] | в т.ч. ОТм
|  | ЗТ |  |  | 4: чел.-ч; 5: 0,3; 6: 1,15; 7: 2,07 | [10 empty] | ЗТ
|  | ЗТм |  |  | 4: чел.-ч; 5: 0,21; 6: 1,15; 7: 1,449 | [10 empty] | ЗТм
|  | Итого по расценке |  |  | 8: 18.2; 10: 125.58 | [11 empty] | Итого по расценке
|  | ФОТ |  |  | 10: 31.6; 12: 1092 | [10 empty] | ФОТ
| Приказ Минстроя России № 812/пр от 21.12.2020 Прил. п.102 | НР Благоустройство (ремонтно-строительные) |  |  | 4: %; 5: 102; 7: 102; 10: 32.23; 12: 1114 | [10 empty] | НР Благоустройство (ремонтно-строительные)
| Приказ Минстроя России № 774/пр от 11.12.2020 Прил. п.102 | СП Благоустройство (ремонтно-строительные) |  |  | 4: %; 5: 54; 7: 54; 10: 17.06; 12: 590 | [10 empty] | СП Благоустройство (ремонтно-строительные)
|  | Всего по позиции |  |  | 10: 174.87; 12: 3369 | [12 empty] | Всего по позиции
Приблизительный вес асфальтобетона 2000 – 2450 кг/куб.м. | [28 empty] | Приблизительный вес асфальтобетона 2000 – 2450 кг/куб.м.
14 | Строительный мусор и возвратные средства | Строительный мусор |  |  | 4: т; 7: 1,35 | [5 empty] | Строительный мусор
(Работы по реконструкции зданий и сооружений: усиление и замена существующих конструкций, возведение отдельных конструктивных элементов)
|  | Объем=6*2,25*0,1 | [17 empty] | Объем=6*2,25*0,1
15 | ФЕР01-01-010-32 | Разработка грунта в отвал экскаваторами импортного производства с ковшом вместимостью 0,5 (0,5-0,63) м3, группа грунтов: 2 |  |  | 4: 1000 м3; 7: 0,01108 | [5 empty] | Разработка грунта в отвал экскаваторами импортного производства с ковшом вместимостью 0,5 (0,5-0,63) м3, группа грунтов: 2
|  | Объем=11,08 / 1000 | [17 empty] | Объем=11,08 / 1000
| Приказ от 04.08.2020 № 421/пр прил.10 табл.3 п.3 | Производство ремонтно-строительных работ осуществляется на территории действующего предприятия с наличием в зоне производства работ одного или нескольких из перечисленных ниже факторов: - разветвленной сети транспортных и инженерных коммуникаций; - стесненных условий для складирования материалов; - действующего технологического оборудования ОЗП=1,15; ЭМ=1,15 к расх.; ЗПМ=1,15; ТЗ=1,15; ТЗМ=1,15 | [18 empty] | Производство ремонтно-строительных работ осуществляется на территории действующего предприятия с наличием в зоне производства работ одного или нескольких из перечисленных ниже факторов: - разветвленной сети транспортных и инженерных коммуникаций; - стесненных условий для складирования материалов; - действующего технологического оборудования ОЗП=1,15; ЭМ=1,15 к расх.; ЗПМ=1,15; ТЗ=1,15; ТЗМ=1,15
| Приказ от 04.08.2020 № 421/пр п.58б | При применении сметных норм, включенных в сборники ГЭСН (ФЕР, ТЕР), аналогичных технологическим процессам в новом строительстве, в том числе по возведению новых конструктивных элементов ОЗП=1,15; ЭМ=1,25 к расх.; ЗПМ=1,25; ТЗ=1,15; ТЗМ=1,25 | [18 empty] | При применении сметных норм, включенных в сборники ГЭСН (ФЕР, ТЕР), аналогичных технологическим процессам в новом строительстве, в том числе по возведению новых конструктивных элементов ОЗП=1,15; ЭМ=1,25 к расх.; ЗПМ=1,25; ТЗ=1,15; ТЗМ=1,25
| 1 | ОТ |  |  | 8: 61.93; 9: 1,3225; 10: 0.91; 11: 34,55; 12: 31 | [8 empty] | ОТ
| 2 | ЭМ |  |  | 8: 2724.67; 9: 1,4375; 10: 43.4; 11: 8,04; 12: 349 | [8 empty] | ЭМ
| 3 | в т.ч. ОТм |  |  | 8: 226.26; 9: 1,4375; 10: 3.6; 11: 34,55; 12: 124 | [8 empty] | в т.ч. ОТм
|  | ЗТ |  |  | 4: чел.-ч; 5: 7,94; 6: 1,3225; 7: 0,1163472 | [10 empty] | ЗТ
|  | ЗТм |  |  | 4: чел.-ч; 5: 16,76; 6: 1,4375; 7: 0,2669449 | [10 empty] | ЗТм
|  | Итого по расценке |  |  | 8: 2786.6; 10: 44.31 | [11 empty] | Итого по расценке
|  | ФОТ |  |  | 10: 4.51; 12: 155 | [10 empty] | ФОТ
| Приказ Минстроя России № 812/пр от 21.12.2020 Прил. п.1.1 | НР Земляные работы, выполняемые механизированным способом |  |  | 4: %; 5: 92; 7: 92; 10: 4.15; 12: 143 | [10 empty] | НР Земляные работы, выполняемые механизированным способом
| Приказ Минстроя России № 774/пр от 11.12.2020 Прил. п.1.1, Приказ Минстроя России № 774/пр от 11.12.2020 п.16 | СП Земляные работы, выполняемые механизированным способом |  |  | % | 46 | 0,85 | 39,1 |  |  | 1.76 |  | 61 | [10 empty] | СП Земляные работы, выполняемые механизированным способом
|  | Всего по позиции |  |  | 10: 50.22; 12: 584 | [12 empty] | Всего по позиции
Приблизительный вес 1750 кг/куб.м. | [27 empty] | Приблизительный вес 1750 кг/куб.м.
16 | Строительный мусор и возвратные средства | Грунт |  |  | 4: т; 7: 19,39 | [5 empty] | Грунт
(Работы по реконструкции зданий и сооружений: усиление и замена существующих конструкций, возведение отдельных конструктивных элементов)
|  | Объем=1,75*0,01108*1000 | [17 empty] | Объем=1,75*0,01108*1000
Монтаж | [27 empty] | Монтаж
17 | ФЕР06-01-001-01 | Устройство бетонной подготовки Примечание: толщиной 100 мм |  |  | 4: 100 м3; 7: 0,00144 | [5 empty] | Устройство бетонной подготовки Примечание: толщиной 100 мм
|  | Объем=(1,44*0,1) / 100 | [17 empty] | Объем=(1,44*0,1) / 100
| Приказ от 04.08.2020 № 421/пр прил.10 табл.3 п.3 | Производство ремонтно-строительных работ осуществляется на территории действующего предприятия с наличием в зоне производства работ одного или нескольких из перечисленных ниже факторов: - разветвленной сети транспортных и инженерных коммуникаций; - стесненных условий для складирования материалов; - действующего технологического оборудования ОЗП=1,15; ЭМ=1,15 к расх.; ЗПМ=1,15; ТЗ=1,15; ТЗМ=1,15 | [18 empty] | Производство ремонтно-строительных работ осуществляется на территории действующего предприятия с наличием в зоне производства работ одного или нескольких из перечисленных ниже факторов: - разветвленной сети транспортных и инженерных коммуникаций; - стесненных условий для складирования материалов; - действующего технологического оборудования ОЗП=1,15; ЭМ=1,15 к расх.; ЗПМ=1,15; ТЗ=1,15; ТЗМ=1,15
| Приказ от 04.08.2020 № 421/пр п.58б | При применении сметных норм, включенных в сборники ГЭСН (ФЕР, ТЕР), аналогичных технологическим процессам в новом строительстве, в том числе по возведению новых конструктивных элементов ОЗП=1,15; ЭМ=1,25 к расх.; ЗПМ=1,25; ТЗ=1,15; ТЗМ=1,25 | [18 empty] | При применении сметных норм, включенных в сборники ГЭСН (ФЕР, ТЕР), аналогичных технологическим процессам в новом строительстве, в том числе по возведению новых конструктивных элементов ОЗП=1,15; ЭМ=1,25 к расх.; ЗПМ=1,25; ТЗ=1,15; ТЗМ=1,25
| 1 | ОТ |  |  | 8: 1053; 9: 1,3225; 10: 2.01; 11: 34,55; 12: 69 | [8 empty] | ОТ
| 2 | ЭМ |  |  | 8: 1566.06; 9: 1,4375; 10: 3.24; 11: 9,62; 12: 31 | [8 empty] | ЭМ
| 3 | в т.ч. ОТм |  |  | 8: 244.39; 9: 1,4375; 10: 0.51; 11: 34,55; 12: 18 | [8 empty] | в т.ч. ОТм
| 4 | М |  |  | 8: 909.27; 10: 1.31; 11: 3,89; 12: 5 | [8 empty] | М
| 04.1.02.05 | Смеси бетонные тяжелого бетона |  |  | 4: м3; 5: 102; 7: 0,14688 | [9 empty] | Смеси бетонные тяжелого бетона
|  | ЗТ |  |  | 4: чел.-ч; 5: 135; 6: 1,3225; 7: 0,257094 | [10 empty] | ЗТ
|  | ЗТм |  |  | 4: чел.-ч; 5: 18,12; 6: 1,4375; 7: 0,0375084 | [10 empty] | ЗТм
|  | Итого по расценке |  |  | 8: 3528.33; 10: 6.56 | [11 empty] | Итого по расценке
|  | ФОТ |  |  | 10: 2.52; 12: 87 | [10 empty] | ФОТ
| Приказ Минстроя России № 812/пр от 21.12.2020 Прил. п.6 | НР Бетонные и железобетонные монолитные конструкции и работы в строительстве |  |  | 4: %; 5: 102; 7: 102; 10: 2.57; 12: 89 | [10 empty] | НР Бетонные и железобетонные монолитные конструкции и работы в строительстве
| Приказ Минстроя России № 774/пр от 11.12.2020 Прил. п.6, Приказ Минстроя России № 774/пр от 11.12.2020 п.16 | СП Бетонные и железобетонные монолитные конструкции и работы в строительстве |  |  | % | 58 | 0,85 | 49,3 |  |  | 1.24 |  | 43 | [10 empty] | СП Бетонные и железобетонные монолитные конструкции и работы в строительстве
|  | Всего по позиции |  |  | 10: 10.37; 12: 237 | [12 empty] | Всего по позиции
18 | ФССЦ-04.1.02.05-0001 | Смеси бетонные тяжелого бетона (БСТ), класс В3,5 (М50) |  |  | м3 |  |  | 0,14688 | 545.6 |  | 80.14 | 5,72 | 458 | [5 empty] | Смеси бетонные тяжелого бетона (БСТ), класс В3,5 (М50)
(Бетонные и железобетонные монолитные конструкции и работы в строительстве)
19 | ФЕР08-01-003-03 | Гидроизоляция стен, фундаментов: горизонтальная оклеечная в 2 слоя |  |  | 4: 100 м2; 7: 0,02 | [5 empty] | Гидроизоляция стен, фундаментов: горизонтальная оклеечная в 2 слоя
|  | Объем=2 / 100 | [17 empty] | Объем=2 / 100
| Приказ от 04.08.2020 № 421/пр прил.10 табл.3 п.3 | Производство ремонтно-строительных работ осуществляется на территории действующего предприятия с наличием в зоне производства работ одного или нескольких из перечисленных ниже факторов: - разветвленной сети транспортных и инженерных коммуникаций; - стесненных условий для складирования материалов; - действующего технологического оборудования ОЗП=1,15; ЭМ=1,15 к расх.; ЗПМ=1,15; ТЗ=1,15; ТЗМ=1,15 | [18 empty] | Производство ремонтно-строительных работ осуществляется на территории действующего предприятия с наличием в зоне производства работ одного или нескольких из перечисленных ниже факторов: - разветвленной сети транспортных и инженерных коммуникаций; - стесненных условий для складирования материалов; - действующего технологического оборудования ОЗП=1,15; ЭМ=1,15 к расх.; ЗПМ=1,15; ТЗ=1,15; ТЗМ=1,15
| Приказ от 04.08.2020 № 421/пр п.58б | При применении сметных норм, включенных в сборники ГЭСН (ФЕР, ТЕР), аналогичных технологическим процессам в новом строительстве, в том числе по возведению новых конструктивных элементов ОЗП=1,15; ЭМ=1,25 к расх.; ЗПМ=1,25; ТЗ=1,15; ТЗМ=1,25 | [18 empty] | При применении сметных норм, включенных в сборники ГЭСН (ФЕР, ТЕР), аналогичных технологическим процессам в новом строительстве, в том числе по возведению новых конструктивных элементов ОЗП=1,15; ЭМ=1,25 к расх.; ЗПМ=1,25; ТЗ=1,15; ТЗМ=1,25
| 1 | ОТ |  |  | 8: 171.45; 9: 1,3225; 10: 4.53; 11: 34,55; 12: 157 | [8 empty] | ОТ
| 2 | ЭМ |  |  | 8: 148.3; 9: 1,4375; 10: 4.26; 11: 6,63; 12: 28 | [8 empty] | ЭМ
| 3 | в т.ч. ОТм |  |  | 8: 8.12; 9: 1,4375; 10: 0.23; 11: 34,55; 12: 8 | [8 empty] | в т.ч. ОТм
| 4 | М |  |  | 8: 62.57; 10: 1.25; 11: 14,82; 12: 19 | [8 empty] | М
| 01.2.01.02 | Битум |  |  | 4: т; 5: 0,016; 7: 0,00032 | [9 empty] | Битум
| 01.2.03.03 | Мастика |  |  | 4: т; 5: 0,42; 7: 0,0084 | [9 empty] | Мастика
| 04.3.01.09 | Раствор готовый кладочный |  |  | 4: м3; 5: 2,5; 7: 0,05 | [9 empty] | Раствор готовый кладочный
| 12.1.02.15 | Материалы гидроизоляционные рулонные |  |  | 4: м2; 5: 220; 7: 4,4 | [9 empty] | Материалы гидроизоляционные рулонные
|  | ЗТ |  |  | 4: чел.-ч; 5: 20,1; 6: 1,3225; 7: 0,531645 | [10 empty] | ЗТ
|  | ЗТм |  |  | 4: чел.-ч; 5: 0,7; 6: 1,4375; 7: 0,020125 | [10 empty] | ЗТм
|  | Итого по расценке |  |  | 8: 382.32; 10: 10.04 | [11 empty] | Итого по расценке
|  | ФОТ |  |  | 10: 4.76; 12: 165 | [10 empty] | ФОТ
| Приказ Минстроя России № 812/пр от 21.12.2020 Прил. п.8 | НР Конструкции из кирпича и блоков |  |  | 4: %; 5: 110; 7: 110; 10: 5.24; 12: 182 | [10 empty] | НР Конструкции из кирпича и блоков
| Приказ Минстроя России № 774/пр от 11.12.2020 Прил. п.8, Приказ Минстроя России № 774/пр от 11.12.2020 п.16 | СП Конструкции из кирпича и блоков |  |  | % | 69 | 0,85 | 58,65 |  |  | 2.79 |  | 97 | [10 empty] | СП Конструкции из кирпича и блоков
|  | Всего по позиции |  |  | 10: 18.07; 12: 483 | [12 empty] | Всего по позиции
20 | ФССЦ-12.1.02.03-0165 | Техноэласт: Грин ЭПП |  |  | м2 |  |  | 2,2 | 41.12 |  | 90.46 | 8,88 | 803 | [5 empty] | Техноэласт: Грин ЭПП
(Конструкции из кирпича и блоков)
21 | ФССЦ-12.1.02.03-0164 | Техноэласт: Грин ЭКП |  |  | м2 |  |  | 2,2 | 41.12 |  | 90.46 | 9,24 | 836 | [5 empty] | Техноэласт: Грин ЭКП
(Конструкции из кирпича и блоков)
22 | ФЕР11-01-011-01 | Устройство стяжек: цементных толщиной 20 мм |  |  | 4: 100 м2; 7: 0,0144 | [5 empty] | Устройство стяжек: цементных толщиной 20 мм
|  | Объем=1,44 / 100 | [17 empty] | Объем=1,44 / 100
| Приказ от 04.08.2020 № 421/пр прил.10 табл.3 п.3 | Производство ремонтно-строительных работ осуществляется на территории действующего предприятия с наличием в зоне производства работ одного или нескольких из перечисленных ниже факторов: - разветвленной сети транспортных и инженерных коммуникаций; - стесненных условий для складирования материалов; - действующего технологического оборудования ОЗП=1,15; ЭМ=1,15 к расх.; ЗПМ=1,15; ТЗ=1,15; ТЗМ=1,15 | [18 empty] | Производство ремонтно-строительных работ осуществляется на территории действующего предприятия с наличием в зоне производства работ одного или нескольких из перечисленных ниже факторов: - разветвленной сети транспортных и инженерных коммуникаций; - стесненных условий для складирования материалов; - действующего технологического оборудования ОЗП=1,15; ЭМ=1,15 к расх.; ЗПМ=1,15; ТЗ=1,15; ТЗМ=1,15
| Приказ от 04.08.2020 № 421/пр п.58б | При применении сметных норм, включенных в сборники ГЭСН (ФЕР, ТЕР), аналогичных технологическим процессам в новом строительстве, в том числе по возведению новых конструктивных элементов ОЗП=1,15; ЭМ=1,25 к расх.; ЗПМ=1,25; ТЗ=1,15; ТЗМ=1,25 | [18 empty] | При применении сметных норм, включенных в сборники ГЭСН (ФЕР, ТЕР), аналогичных технологическим процессам в новом строительстве, в том числе по возведению новых конструктивных элементов ОЗП=1,15; ЭМ=1,25 к расх.; ЗПМ=1,25; ТЗ=1,15; ТЗМ=1,25
| 1 | ОТ |  |  | 8: 282.66; 9: 1,3225; 10: 5.38; 11: 34,55; 12: 186 | [8 empty] | ОТ
| 2 | ЭМ |  |  | 8: 43.61; 9: 1,4375; 10: 0.9; 11: 15,13; 12: 14 | [8 empty] | ЭМ
| 3 | в т.ч. ОТм |  |  | 8: 17.15; 9: 1,4375; 10: 0.36; 11: 34,55; 12: 12 | [8 empty] | в т.ч. ОТм
| 4 | М |  |  | 8: 8.54; 10: 0.12; 11: 14,41; 12: 2 | [8 empty] | М
| 04.3.01.09 | Раствор готовый кладочный тяжелый цементный |  |  | 4: м3; 5: 2,04; 7: 0,029376 | [9 empty] | Раствор готовый кладочный тяжелый цементный
|  | ЗТ |  |  | 4: чел.-ч; 5: 35,6; 6: 1,3225; 7: 0,6779664 | [10 empty] | ЗТ
|  | ЗТм |  |  | 4: чел.-ч; 5: 1,27; 6: 1,4375; 7: 0,026289 | [10 empty] | ЗТм
|  | Итого по расценке |  |  | 8: 334.81; 10: 6.4 | [11 empty] | Итого по расценке
|  | ФОТ |  |  | 10: 5.74; 12: 198 | [10 empty] | ФОТ
| Приказ Минстроя России № 812/пр от 21.12.2020 Прил. п.11 | НР Полы |  |  | 4: %; 5: 112; 7: 112; 10: 6.43; 12: 222 | [10 empty] | НР Полы
| Приказ Минстроя России № 774/пр от 11.12.2020 Прил. п.11, Приказ Минстроя России № 774/пр от 11.12.2020 п.16 | СП Полы |  |  | % | 65 | 0,85 | 55,25 |  |  | 3.17 |  | 109 | [10 empty] | СП Полы
|  | Всего по позиции |  |  | 10: 16; 12: 533 | [12 empty] | Всего по позиции
23 | ФССЦ-04.3.01.09-0013 | Раствор готовый кладочный, цементный, М75 |  |  | м3 |  |  | 0,029376 | 496.4 |  | 14.58 | 6,72 | 98 | [5 empty] | Раствор готовый кладочный, цементный, М75
(Полы)
24 | ФЕР06-02-001-01 | Устройство бетонных фундаментов общего назначения объемом: до 5 м3 Примечание: Устройство лотковой части из бетона под входящие и отводящие трубы |  |  | 4: 100 м3; 7: 0,0025 | [5 empty] | Устройство бетонных фундаментов общего назначения объемом: до 5 м3 Примечание: Устройство лотковой части из бетона под входящие и отводящие трубы
|  | Объем=0,25 / 100 | [17 empty] | Объем=0,25 / 100
| Приказ от 04.08.2020 № 421/пр прил.10 табл.3 п.3 | Производство ремонтно-строительных работ осуществляется на территории действующего предприятия с наличием в зоне производства работ одного или нескольких из перечисленных ниже факторов: - разветвленной сети транспортных и инженерных коммуникаций; - стесненных условий для складирования материалов; - действующего технологического оборудования ОЗП=1,15; ЭМ=1,15 к расх.; ЗПМ=1,15; ТЗ=1,15; ТЗМ=1,15 | [18 empty] | Производство ремонтно-строительных работ осуществляется на территории действующего предприятия с наличием в зоне производства работ одного или нескольких из перечисленных ниже факторов: - разветвленной сети транспортных и инженерных коммуникаций; - стесненных условий для складирования материалов; - действующего технологического оборудования ОЗП=1,15; ЭМ=1,15 к расх.; ЗПМ=1,15; ТЗ=1,15; ТЗМ=1,15
| Приказ от 04.08.2020 № 421/пр п.58б | При применении сметных норм, включенных в сборники ГЭСН (ФЕР, ТЕР), аналогичных технологическим процессам в новом строительстве, в том числе по возведению новых конструктивных элементов ОЗП=1,15; ЭМ=1,25 к расх.; ЗПМ=1,25; ТЗ=1,15; ТЗМ=1,25 | [18 empty] | При применении сметных норм, включенных в сборники ГЭСН (ФЕР, ТЕР), аналогичных технологическим процессам в новом строительстве, в том числе по возведению новых конструктивных элементов ОЗП=1,15; ЭМ=1,25 к расх.; ЗПМ=1,25; ТЗ=1,15; ТЗМ=1,25
| 1 | ОТ |  |  | 8: 3333.24; 9: 1,3225; 10: 11.02; 11: 34,55; 12: 381 | [8 empty] | ОТ
| 2 | ЭМ |  |  | 8: 3487.73; 9: 1,4375; 10: 12.53; 11: 11,18; 12: 140 | [8 empty] | ЭМ
| 3 | в т.ч. ОТм |  |  | 8: 480.73; 9: 1,4375; 10: 1.73; 11: 34,55; 12: 60 | [8 empty] | в т.ч. ОТм
| 4 | М |  |  | 8: 3878.26; 10: 9.7; 11: 9,35; 12: 91 | [8 empty] | М
| 04.1.02.05 | Смеси бетонные тяжелого бетона |  |  | 4: м3; 5: 102; 7: 0,255 | [9 empty] | Смеси бетонные тяжелого бетона
|  | ЗТ |  |  | 4: чел.-ч; 5: 394; 6: 1,3225; 7: 1,3026625 | [10 empty] | ЗТ
|  | ЗТм |  |  | 4: чел.-ч; 5: 35,87; 6: 1,4375; 7: 0,1289078 | [10 empty] | ЗТм
|  | Итого по расценке |  |  | 8: 10699.23; 10: 33.25 | [11 empty] | Итого по расценке
|  | ФОТ |  |  | 10: 12.75; 12: 441 | [10 empty] | ФОТ
| Приказ Минстроя России № 812/пр от 21.12.2020 Прил. п.6 | НР Бетонные и железобетонные монолитные конструкции и работы в строительстве |  |  | 4: %; 5: 102; 7: 102; 10: 13.01; 12: 450 | [10 empty] | НР Бетонные и железобетонные монолитные конструкции и работы в строительстве
| Приказ Минстроя России № 774/пр от 11.12.2020 Прил. п.6, Приказ Минстроя России № 774/пр от 11.12.2020 п.16 | СП Бетонные и железобетонные монолитные конструкции и работы в строительстве |  |  | % | 58 | 0,85 | 49,3 |  |  | 6.29 |  | 217 | [10 empty] | СП Бетонные и железобетонные монолитные конструкции и работы в строительстве
|  | Всего по позиции |  |  | 10: 52.55; 12: 1279 | [12 empty] | Всего по позиции
25 | ФССЦ-04.1.02.05-0006 | Смеси бетонные тяжелого бетона (БСТ), класс В15 (М200) |  |  | м3 |  |  | 0,255 | 592.76 |  | 151.15 | 6,46 | 976 | [5 empty] | Смеси бетонные тяжелого бетона (БСТ), класс В15 (М200)
(Бетонные и железобетонные монолитные конструкции и работы в строительстве)
26 | ФЕР22-04-001-02 | Устройство круглых колодцев из сборного железобетона в грунтах: мокрых |  |  | 4: 10 м3; 7: 0,1719 | [5 empty] | Устройство круглых колодцев из сборного железобетона в грунтах: мокрых
|  | Объем=(0,271*3+0,276+0,1+0,02+0,18+0,33) / 10 | [17 empty] | Объем=(0,271*3+0,276+0,1+0,02+0,18+0,33) / 10
| Приказ от 04.08.2020 № 421/пр прил.10 табл.3 п.3 | Производство ремонтно-строительных работ осуществляется на территории действующего предприятия с наличием в зоне производства работ одного или нескольких из перечисленных ниже факторов: - разветвленной сети транспортных и инженерных коммуникаций; - стесненных условий для складирования материалов; - действующего технологического оборудования ОЗП=1,15; ЭМ=1,15 к расх.; ЗПМ=1,15; ТЗ=1,15; ТЗМ=1,15 | [18 empty] | Производство ремонтно-строительных работ осуществляется на территории действующего предприятия с наличием в зоне производства работ одного или нескольких из перечисленных ниже факторов: - разветвленной сети транспортных и инженерных коммуникаций; - стесненных условий для складирования материалов; - действующего технологического оборудования ОЗП=1,15; ЭМ=1,15 к расх.; ЗПМ=1,15; ТЗ=1,15; ТЗМ=1,15
| Приказ от 04.08.2020 № 421/пр п.58б | При применении сметных норм, включенных в сборники ГЭСН (ФЕР, ТЕР), аналогичных технологическим процессам в новом строительстве, в том числе по возведению новых конструктивных элементов ОЗП=1,15; ЭМ=1,25 к расх.; ЗПМ=1,25; ТЗ=1,15; ТЗМ=1,25 | [18 empty] | При применении сметных норм, включенных в сборники ГЭСН (ФЕР, ТЕР), аналогичных технологическим процессам в новом строительстве, в том числе по возведению новых конструктивных элементов ОЗП=1,15; ЭМ=1,25 к расх.; ЗПМ=1,25; ТЗ=1,15; ТЗМ=1,25
| 1 | ОТ |  |  | 8: 1291.31; 9: 1,3225; 10: 293.56; 11: 34,55; 12: 10142 | [8 empty] | ОТ
| 2 | ЭМ |  |  | 8: 870.84; 9: 1,4375; 10: 215.19; 11: 10,64; 12: 2290 | [8 empty] | ЭМ
| 3 | в т.ч. ОТм |  |  | 8: 126.46; 9: 1,4375; 10: 31.25; 11: 34,55; 12: 1080 | [8 empty] | в т.ч. ОТм
| 4 | М |  |  | 8: 11872.85; 10: 2040.94; 11: 8,97; 12: 18307 | [8 empty] | М
| 05.1.01.09 | Кольца для колодцев сборные железобетонные диаметром 1500 мм |  |  | 4: м; 5: 0; 7: 0 | [9 empty] | Кольца для колодцев сборные железобетонные диаметром 1500 мм
| 05.1.01.09 | Кольца для колодцев сборные железобетонные диаметром 700 мм |  |  | 4: м; 5: 0; 7: 0 | [9 empty] | Кольца для колодцев сборные железобетонные диаметром 700 мм
| 07.2.07.12-0019 | Элементы конструктивные зданий и сооружений с преобладанием горячекатаных профилей, средняя масса сборочной единицы до 0,1 т |  |  | 4: т; 5: 0; 7: 0 | [9 empty] | Элементы конструктивные зданий и сооружений с преобладанием горячекатаных профилей, средняя масса сборочной единицы до 0,1 т
| 08.1.02.06 | Люки чугунные |  |  | 4: шт; 5: 0; 7: 0 | [9 empty] | Люки чугунные
|  | ЗТ |  |  | 4: чел.-ч; 5: 139; 6: 1,3225; 7: 31,5999473 | [10 empty] | ЗТ
|  | ЗТм |  |  | 4: чел.-ч; 5: 10,44; 6: 1,4375; 7: 2,5797893 | [10 empty] | ЗТм
|  | Итого по расценке |  |  | 8: 14035; 10: 2549.69 | [11 empty] | Итого по расценке
|  | ФОТ |  |  | 10: 324.81; 12: 11222 | [10 empty] | ФОТ
| Приказ Минстроя России № 812/пр от 21.12.2020 Прил. п.18 | НР Наружные сети водопровода, канализации, теплоснабжения, газопровода |  |  | 4: %; 5: 117; 7: 117; 10: 380.03; 12: 13130 | [10 empty] | НР Наружные сети водопровода, канализации, теплоснабжения, газопровода
| Приказ Минстроя России № 774/пр от 11.12.2020 Прил. п.18, Приказ Минстроя России № 774/пр от 11.12.2020 п.16 | СП Наружные сети водопровода, канализации, теплоснабжения, газопровода |  |  | % | 74 | 0,85 | 62,9 |  |  | 204.31 |  | 7059 | [10 empty] | СП Наружные сети водопровода, канализации, теплоснабжения, газопровода
|  | Всего по позиции |  |  | 10: 3134.03; 12: 50928 | [12 empty] | Всего по позиции
27 | ФССЦ-05.1.01.11-0052 | Плита днища плоская, бетон B15 (М200), объем до 0,5 м3, расход арматуры 60 кг/м3 Примечание: КЦД 10 |  |  | м3 |  |  | 0,18 | 1796.7 |  | 323.41 | 8,97 | 2901 | [5 empty] | Плита днища плоская, бетон B15 (М200), объем до 0,5 м3, расход арматуры 60 кг/м3 Примечание: КЦД 10
(Материалы)
28 | ФССЦ-05.1.01.09-0014 | Кольцо для смотровых колодцев водопроводных и канализационных сетей, внутренний диаметр 1000 мм, высота 0,59 м, расход арматуры 7 кг на 1 м, бетон B15 0,271 м3 |  |  | м |  |  | 1,77 | 411.76 |  | 728.82 | 5,62 | 4096 | [5 empty] | Кольцо для смотровых колодцев водопроводных и канализационных сетей, внутренний диаметр 1000 мм, высота 0,59 м, расход арматуры 7 кг на 1 м, бетон B15 0,271 м3
(Бетонные и железобетонные монолитные конструкции и работы в строительстве)
|  | Объем=3*0,59 | [17 empty] | Объем=3*0,59
29 | ФССЦ-05.1.01.09-0013 | Кольцо для смотровых колодцев водопроводных и канализационных сетей, внутренний диаметр 1000 мм, высота 0,29 м, расход арматуры 7 кг на 1 м, бетон B15 0,276 м3 |  |  | м |  |  | 0,29 | 417.92 |  | 121.2 | 4,96 | 601 | [5 empty] | Кольцо для смотровых колодцев водопроводных и канализационных сетей, внутренний диаметр 1000 мм, высота 0,29 м, расход арматуры 7 кг на 1 м, бетон B15 0,276 м3
(Бетонные и железобетонные монолитные конструкции и работы в строительстве)
30 | ФССЦ-05.1.01.08-0091 | Крышка колодцев КЦП 1-10-1, бетон B15 (М200), объем 0,1 м3, расход арматуры 7,70 кг |  |  | шт |  |  | 1 | 188.68 |  | 188.68 | 5,64 | 1064 | [5 empty] | Крышка колодцев КЦП 1-10-1, бетон B15 (М200), объем 0,1 м3, расход арматуры 7,70 кг
(Бетонные и железобетонные монолитные конструкции и работы в строительстве)
31 | ФССЦ-05.1.01.09-0012 | Кольцо для смотровых колодцев водопроводных и канализационных сетей, внутренний диаметр 700 мм и высота 0,89 м, расход арматуры 5 кг на 1 м, бетон B15 0,169 м3 |  |  | м |  |  | 0,89 | 263.9 |  | 234.87 | 4,62 | 1085 | [5 empty] | Кольцо для смотровых колодцев водопроводных и канализационных сетей, внутренний диаметр 700 мм и высота 0,89 м, расход арматуры 5 кг на 1 м, бетон B15 0,169 м3
(Бетонные и железобетонные монолитные конструкции и работы в строительстве)
32 | ФССЦ-05.1.01.09-0001 | Кольцо для колодцев сборное железобетонное, диаметр 700 мм Монтаж опорного кольца КЦО-1 |  |  | м |  |  | 0,07 | 375.59 |  | 26.29 | 6,95 | 183 | [5 empty] | Кольцо для колодцев сборное железобетонное, диаметр 700 мм Монтаж опорного кольца КЦО-1
(Бетонные и железобетонные монолитные конструкции и работы в строительстве)
33 | ФССЦ-05.1.08.07-1000 | Плиты опорные горловины смотрового колодца с покрытием и встроенным люком, марка УОП-6 |  |  | 4: ШТ; 7: 1; 8: 7304.42; 10: 7304; 12: 7304 | [5 empty] | Плиты опорные горловины смотрового колодца с покрытием и встроенным люком, марка УОП-6
(Материалы)
34 | ФССЦ-08.1.02.06-0043 | Люк чугунный тяжелый |  |  | шт |  |  | 1 | 569.52 |  | 569.52 | 8,81 | 5017 | [5 empty] | Люк чугунный тяжелый
(Наружные сети водопровода, канализации, теплоснабжения, газопровода)
35 | ФССЦ-01.2.03.03-0013 | Мастика битумная кровельная горячая |  |  | т |  |  | -0,036271 | 3390 |  | -122.96 | 8,45 | -1039 | [5 empty] | Мастика битумная кровельная горячая
(Наружные сети водопровода, канализации, теплоснабжения, газопровода)
36 | ФЕР08-01-003-09 | Огрунтовка поверхности полимерной мастикой на основе бутилкаучука |  |  | 4: 100 м2; 7: 0,079 | [5 empty] | Огрунтовка поверхности полимерной мастикой на основе бутилкаучука
|  | Объем=7,9 / 100 | [17 empty] | Объем=7,9 / 100
| Приказ от 04.08.2020 № 421/пр прил.10 табл.3 п.3 | Производство ремонтно-строительных работ осуществляется на территории действующего предприятия с наличием в зоне производства работ одного или нескольких из перечисленных ниже факторов: - разветвленной сети транспортных и инженерных коммуникаций; - стесненных условий для складирования материалов; - действующего технологического оборудования ОЗП=1,15; ЭМ=1,15 к расх.; ЗПМ=1,15; ТЗ=1,15; ТЗМ=1,15 | [18 empty] | Производство ремонтно-строительных работ осуществляется на территории действующего предприятия с наличием в зоне производства работ одного или нескольких из перечисленных ниже факторов: - разветвленной сети транспортных и инженерных коммуникаций; - стесненных условий для складирования материалов; - действующего технологического оборудования ОЗП=1,15; ЭМ=1,15 к расх.; ЗПМ=1,15; ТЗ=1,15; ТЗМ=1,15
| Приказ от 04.08.2020 № 421/пр п.58б | При применении сметных норм, включенных в сборники ГЭСН (ФЕР, ТЕР), аналогичных технологическим процессам в новом строительстве, в том числе по возведению новых конструктивных элементов ОЗП=1,15; ЭМ=1,25 к расх.; ЗПМ=1,25; ТЗ=1,15; ТЗМ=1,25 | [18 empty] | При применении сметных норм, включенных в сборники ГЭСН (ФЕР, ТЕР), аналогичных технологическим процессам в новом строительстве, в том числе по возведению новых конструктивных элементов ОЗП=1,15; ЭМ=1,25 к расх.; ЗПМ=1,25; ТЗ=1,15; ТЗМ=1,25
| 1 | ОТ |  |  | 8: 33.95; 9: 1,3225; 10: 3.55; 11: 34,55; 12: 123 | [8 empty] | ОТ
| 2 | ЭМ |  |  | 8: 1.31; 9: 1,4375; 10: 0.15; 11: 11,58; 12: 2 | [8 empty] | ЭМ
| 3 | в т.ч. ОТм |  |  | 8: 0.23; 9: 1,4375; 10: 0.03; 11: 34,55; 12: 1 | [8 empty] | в т.ч. ОТм
| 4 | М |  |  | 8: 125.65; 10: 9.93; 11: 10,3; 12: 102 | [8 empty] | М
| 14.5.04.01 | Мастика полимерная, гидроизоляционная, коррозионно-защитная, биостойкая, на основе бутилкаучука |  |  | 4: кг; 5: 20,6; 7: 1,6274 | [9 empty] | Мастика полимерная, гидроизоляционная, коррозионно-защитная, биостойкая, на основе бутилкаучука
|  | ЗТ |  |  | 4: чел.-ч; 5: 3,57; 6: 1,3225; 7: 0,3729847 | [10 empty] | ЗТ
|  | ЗТм |  |  | 4: чел.-ч; 5: 0,02; 6: 1,4375; 7: 0,0022713 | [10 empty] | ЗТм
|  | Итого по расценке |  |  | 8: 160.91; 10: 13.63 | [11 empty] | Итого по расценке
|  | ФОТ |  |  | 10: 3.58; 12: 124 | [10 empty] | ФОТ
| Приказ Минстроя России № 812/пр от 21.12.2020 Прил. п.8 | НР Конструкции из кирпича и блоков |  |  | 4: %; 5: 110; 7: 110; 10: 3.94; 12: 136 | [10 empty] | НР Конструкции из кирпича и блоков
| Приказ Минстроя России № 774/пр от 11.12.2020 Прил. п.8, Приказ Минстроя России № 774/пр от 11.12.2020 п.16 | СП Конструкции из кирпича и блоков |  |  | % | 69 | 0,85 | 58,65 |  |  | 2.1 |  | 73 | [10 empty] | СП Конструкции из кирпича и блоков
|  | Всего по позиции |  |  | 10: 19.67; 12: 436 | [12 empty] | Всего по позиции
37 | ФССЦ-01.2.01.02-0054 | Битумы нефтяные строительные БН-90/10 |  |  | т |  |  | 0,001627 | 1383.1 |  | 2.25 | 21,13 | 48 | [5 empty] | Битумы нефтяные строительные БН-90/10
(Конструкции из кирпича и блоков)
|  | Объем=1,6274/1000 | [17 empty] | Объем=1,6274/1000
38 | ФЕР08-01-003-07 | Гидроизоляция боковая обмазочная битумная в 2 слоя по выровненной поверхности бутовой кладки, кирпичу, бетону |  |  | 4: 100 м2; 7: 0,079 | [5 empty] | Гидроизоляция боковая обмазочная битумная в 2 слоя по выровненной поверхности бутовой кладки, кирпичу, бетону
|  | Объем=7,9 / 100 | [17 empty] | Объем=7,9 / 100
| Приказ от 04.08.2020 № 421/пр прил.10 табл.3 п.3 | Производство ремонтно-строительных работ осуществляется на территории действующего предприятия с наличием в зоне производства работ одного или нескольких из перечисленных ниже факторов: - разветвленной сети транспортных и инженерных коммуникаций; - стесненных условий для складирования материалов; - действующего технологического оборудования ОЗП=1,15; ЭМ=1,15 к расх.; ЗПМ=1,15; ТЗ=1,15; ТЗМ=1,15 | [18 empty] | Производство ремонтно-строительных работ осуществляется на территории действующего предприятия с наличием в зоне производства работ одного или нескольких из перечисленных ниже факторов: - разветвленной сети транспортных и инженерных коммуникаций; - стесненных условий для складирования материалов; - действующего технологического оборудования ОЗП=1,15; ЭМ=1,15 к расх.; ЗПМ=1,15; ТЗ=1,15; ТЗМ=1,15
| Приказ от 04.08.2020 № 421/пр п.58б | При применении сметных норм, включенных в сборники ГЭСН (ФЕР, ТЕР), аналогичных технологическим процессам в новом строительстве, в том числе по возведению новых конструктивных элементов ОЗП=1,15; ЭМ=1,25 к расх.; ЗПМ=1,25; ТЗ=1,15; ТЗМ=1,25 | [18 empty] | При применении сметных норм, включенных в сборники ГЭСН (ФЕР, ТЕР), аналогичных технологическим процессам в новом строительстве, в том числе по возведению новых конструктивных элементов ОЗП=1,15; ЭМ=1,25 к расх.; ЗПМ=1,25; ТЗ=1,15; ТЗМ=1,25
| 1 | ОТ |  |  | 8: 201.61; 9: 1,3225; 10: 21.06; 11: 34,55; 12: 728 | [8 empty] | ОТ
| 2 | ЭМ |  |  | 8: 71.64; 9: 1,4375; 10: 8.14; 11: 5,72; 12: 47 | [8 empty] | ЭМ
| 3 | в т.ч. ОТм |  |  | 8: 2.32; 9: 1,4375; 10: 0.26; 11: 34,55; 12: 9 | [8 empty] | в т.ч. ОТм
| 4 | М |  |  | 8: 62.75; 10: 4.96; 11: 19,52; 12: 97 | [8 empty] | М
| 01.2.01.02 | Битум |  |  | 4: т; 5: 0,016; 7: 0,001264 | [9 empty] | Битум
| 01.2.03.03 | Мастика |  |  | 4: т; 5: 0,24; 7: 0,01896 | [9 empty] | Мастика
|  | ЗТ |  |  | 4: чел.-ч; 5: 21,2; 6: 1,3225; 7: 2,214923 | [10 empty] | ЗТ
|  | ЗТм |  |  | 4: чел.-ч; 5: 0,2; 6: 1,4375; 7: 0,0227125 | [10 empty] | ЗТм
|  | Итого по расценке |  |  | 8: 336; 10: 34.16 | [11 empty] | Итого по расценке
|  | ФОТ |  |  | 10: 21.32; 12: 737 | [10 empty] | ФОТ
| Приказ Минстроя России № 812/пр от 21.12.2020 Прил. п.8 | НР Конструкции из кирпича и блоков |  |  | 4: %; 5: 110; 7: 110; 10: 23.45; 12: 811 | [10 empty] | НР Конструкции из кирпича и блоков
| Приказ Минстроя России № 774/пр от 11.12.2020 Прил. п.8, Приказ Минстроя России № 774/пр от 11.12.2020 п.16 | СП Конструкции из кирпича и блоков |  |  | % | 69 | 0,85 | 58,65 |  |  | 12.5 |  | 432 | [10 empty] | СП Конструкции из кирпича и блоков
|  | Всего по позиции |  |  | 10: 70.11; 12: 2115 | [12 empty] | Всего по позиции
39 | ФССЦ-01.2.01.02-0054 | Битумы нефтяные строительные БН-90/10 |  |  | т |  |  | 0,01896 | 1383.1 |  | 26.22 | 21,13 | 554 | [5 empty] | Битумы нефтяные строительные БН-90/10
(Конструкции из кирпича и блоков)
40 | ФЕР01-02-061-02 | Засыпка вручную траншей, пазух котлованов и ям, группа грунтов: 2 |  |  | 4: 100 м3; 7: 0,1108 | [5 empty] | Засыпка вручную траншей, пазух котлованов и ям, группа грунтов: 2
|  | Объем=11,08 / 100 | [17 empty] | Объем=11,08 / 100
| Приказ от 04.08.2020 № 421/пр прил.10 табл.3 п.3 | Производство ремонтно-строительных работ осуществляется на территории действующего предприятия с наличием в зоне производства работ одного или нескольких из перечисленных ниже факторов: - разветвленной сети транспортных и инженерных коммуникаций; - стесненных условий для складирования материалов; - действующего технологического оборудования ОЗП=1,15; ЭМ=1,15 к расх.; ЗПМ=1,15; ТЗ=1,15; ТЗМ=1,15 | [18 empty] | Производство ремонтно-строительных работ осуществляется на территории действующего предприятия с наличием в зоне производства работ одного или нескольких из перечисленных ниже факторов: - разветвленной сети транспортных и инженерных коммуникаций; - стесненных условий для складирования материалов; - действующего технологического оборудования ОЗП=1,15; ЭМ=1,15 к расх.; ЗПМ=1,15; ТЗ=1,15; ТЗМ=1,15
| Приказ от 04.08.2020 № 421/пр п.58б | При применении сметных норм, включенных в сборники ГЭСН (ФЕР, ТЕР), аналогичных технологическим процессам в новом строительстве, в том числе по возведению новых конструктивных элементов ОЗП=1,15; ЭМ=1,25 к расх.; ЗПМ=1,25; ТЗ=1,15; ТЗМ=1,25 | [18 empty] | При применении сметных норм, включенных в сборники ГЭСН (ФЕР, ТЕР), аналогичных технологическим процессам в новом строительстве, в том числе по возведению новых конструктивных элементов ОЗП=1,15; ЭМ=1,25 к расх.; ЗПМ=1,25; ТЗ=1,15; ТЗМ=1,25
| 1 | ОТ |  |  | 8: 729; 9: 1,3225; 10: 106.82; 11: 34,55; 12: 3691 | [8 empty] | ОТ
|  | ЗТ |  |  | 4: чел.-ч; 5: 97,2; 6: 1,3225; 7: 14,2430076 | [10 empty] | ЗТ
|  | Итого по расценке |  |  | 8: 729; 10: 106.82 | [11 empty] | Итого по расценке
|  | ФОТ |  |  | 10: 106.82; 12: 3691 | [10 empty] | ФОТ
| Приказ Минстроя России № 812/пр от 21.12.2020 Прил. п.1.2 | НР Земляные работы, выполняемые ручным способом |  |  | 4: %; 5: 89; 7: 89; 10: 95.07; 12: 3285 | [10 empty] | НР Земляные работы, выполняемые ручным способом
| Приказ Минстроя России № 774/пр от 11.12.2020 Прил. п.1.2, Приказ Минстроя России № 774/пр от 11.12.2020 п.16 | СП Земляные работы, выполняемые ручным способом |  |  | % | 40 | 0,85 | 34 |  |  | 36.32 |  | 1255 | [10 empty] | СП Земляные работы, выполняемые ручным способом
|  | Всего по позиции |  |  | 10: 238.21; 12: 8231 | [12 empty] | Всего по позиции
41 | ФССЦ-02.3.01.02-0003 | Песок для строительных работ природный 50%; обогащенный 50% |  |  | м3 |  |  | 4,062667 | 54.95 |  | 223.24 | 21,56 | 4813 | [5 empty] | Песок для строительных работ природный 50%; обогащенный 50%
(Земляные работы, выполняемые ручным способом)
|  | Объем=0,1108/3*110 | [17 empty] | Объем=0,1108/3*110
42 | ФЕР08-01-001-06 | Кладка стен из бутового камня с облицовкой кирпичом: только проемов при высоте этажа до 4 м Примечание: 2 ряда кирпичной кладки |  |  | 4: м3; 7: 0,08 | [5 empty] | Кладка стен из бутового камня с облицовкой кирпичом: только проемов при высоте этажа до 4 м Примечание: 2 ряда кирпичной кладки
| Приказ от 04.08.2020 № 421/пр прил.10 табл.3 п.3 | Производство ремонтно-строительных работ осуществляется на территории действующего предприятия с наличием в зоне производства работ одного или нескольких из перечисленных ниже факторов: - разветвленной сети транспортных и инженерных коммуникаций; - стесненных условий для складирования материалов; - действующего технологического оборудования ОЗП=1,15; ЭМ=1,15 к расх.; ЗПМ=1,15; ТЗ=1,15; ТЗМ=1,15 | [18 empty] | Производство ремонтно-строительных работ осуществляется на территории действующего предприятия с наличием в зоне производства работ одного или нескольких из перечисленных ниже факторов: - разветвленной сети транспортных и инженерных коммуникаций; - стесненных условий для складирования материалов; - действующего технологического оборудования ОЗП=1,15; ЭМ=1,15 к расх.; ЗПМ=1,15; ТЗ=1,15; ТЗМ=1,15
| Приказ от 04.08.2020 № 421/пр п.58б | При применении сметных норм, включенных в сборники ГЭСН (ФЕР, ТЕР), аналогичных технологическим процессам в новом строительстве, в том числе по возведению новых конструктивных элементов ОЗП=1,15; ЭМ=1,25 к расх.; ЗПМ=1,25; ТЗ=1,15; ТЗМ=1,25 | [18 empty] | При применении сметных норм, включенных в сборники ГЭСН (ФЕР, ТЕР), аналогичных технологическим процессам в новом строительстве, в том числе по возведению новых конструктивных элементов ОЗП=1,15; ЭМ=1,25 к расх.; ЗПМ=1,25; ТЗ=1,15; ТЗМ=1,25
| 1 | ОТ |  |  | 8: 46.29; 9: 1,3225; 10: 4.9; 11: 34,55; 12: 169 | [8 empty] | ОТ
| 2 | ЭМ |  |  | 8: 24.35; 9: 1,4375; 10: 2.8; 11: 10,47; 12: 29 | [8 empty] | ЭМ
| 3 | в т.ч. ОТм |  |  | 8: 3.28; 9: 1,4375; 10: 0.38; 11: 34,55; 12: 13 | [8 empty] | в т.ч. ОТм
| 4 | М |  |  | 8: 192.3; 10: 15.38; 11: 6,42; 12: 99 | [8 empty] | М
| 02.2.03.01 | Камень бутовый |  |  | 4: м3; 5: 1,01; 7: 0,0808 | [9 empty] | Камень бутовый
| 06.1.01.05 | Кирпич керамический |  |  | 4: 1000 шт; 5: 0,01; 7: 0,0008 | [9 empty] | Кирпич керамический
|  | ЗТ |  |  | 4: чел.-ч; 5: 5,57; 6: 1,3225; 7: 0,589306 | [10 empty] | ЗТ
|  | ЗТм |  |  | 4: чел.-ч; 5: 0,26; 6: 1,4375; 7: 0,0299 | [10 empty] | ЗТм
|  | Итого по расценке |  |  | 8: 262.94; 10: 23.08 | [11 empty] | Итого по расценке
|  | ФОТ |  |  | 10: 5.28; 12: 182 | [10 empty] | ФОТ
| Приказ Минстроя России № 812/пр от 21.12.2020 Прил. п.8 | НР Конструкции из кирпича и блоков |  |  | 4: %; 5: 110; 7: 110; 10: 5.81; 12: 200 | [10 empty] | НР Конструкции из кирпича и блоков
| Приказ Минстроя России № 774/пр от 11.12.2020 Прил. п.8, Приказ Минстроя России № 774/пр от 11.12.2020 п.16 | СП Конструкции из кирпича и блоков |  |  | % | 69 | 0,85 | 58,65 |  |  | 3.1 |  | 107 | [10 empty] | СП Конструкции из кирпича и блоков
|  | Всего по позиции |  |  | 10: 31.99; 12: 604 | [12 empty] | Всего по позиции
43 | ФССЦ-06.1.01.05-0034 | Кирпич керамический одинарный, марка 75, размер 250х120х65 мм |  |  | 1000 шт |  |  | 0,0008 | 1066.14 |  | 0.85 | 8,16 | 7 | [5 empty] | Кирпич керамический одинарный, марка 75, размер 250х120х65 мм
(Конструкции из кирпича и блоков)
Устройство дорожного покрытия из армированного бетона М 300 | [28 empty] | Устройство дорожного покрытия из армированного бетона М 300
44 | ФЕР06-03-004-12 | Армирование подстилающих слоев и набетонок |  |  | 4: т; 7: 0,1068 | [5 empty] | Армирование подстилающих слоев и набетонок
|  | Объем=0,06*100*0,0178 | [17 empty] | Объем=0,06*100*0,0178
| Приказ от 04.08.2020 № 421/пр прил.10 табл.3 п.3 | Производство ремонтно-строительных работ осуществляется на территории действующего предприятия с наличием в зоне производства работ одного или нескольких из перечисленных ниже факторов: - разветвленной сети транспортных и инженерных коммуникаций; - стесненных условий для складирования материалов; - действующего технологического оборудования ОЗП=1,15; ЭМ=1,15 к расх.; ЗПМ=1,15; ТЗ=1,15; ТЗМ=1,15 | [18 empty] | Производство ремонтно-строительных работ осуществляется на территории действующего предприятия с наличием в зоне производства работ одного или нескольких из перечисленных ниже факторов: - разветвленной сети транспортных и инженерных коммуникаций; - стесненных условий для складирования материалов; - действующего технологического оборудования ОЗП=1,15; ЭМ=1,15 к расх.; ЗПМ=1,15; ТЗ=1,15; ТЗМ=1,15
| Приказ от 04.08.2020 № 421/пр п.58б | При применении сметных норм, включенных в сборники ГЭСН (ФЕР, ТЕР), аналогичных технологическим процессам в новом строительстве, в том числе по возведению новых конструктивных элементов ОЗП=1,15; ЭМ=1,25 к расх.; ЗПМ=1,25; ТЗ=1,15; ТЗМ=1,25 | [18 empty] | При применении сметных норм, включенных в сборники ГЭСН (ФЕР, ТЕР), аналогичных технологическим процессам в новом строительстве, в том числе по возведению новых конструктивных элементов ОЗП=1,15; ЭМ=1,25 к расх.; ЗПМ=1,25; ТЗ=1,15; ТЗМ=1,25
| 1 | ОТ |  |  | 8: 102.78; 9: 1,3225; 10: 14.52; 11: 34,55; 12: 502 | [8 empty] | ОТ
| 2 | ЭМ |  |  | 8: 30.45; 9: 1,4375; 10: 4.67; 11: 10,71; 12: 50 | [8 empty] | ЭМ
| 3 | в т.ч. ОТм |  |  | 8: 4.35; 9: 1,4375; 10: 0.67; 11: 34,55; 12: 23 | [8 empty] | в т.ч. ОТм
| 4 | М |  |  | 8: 285.6; 10: 30.5; 11: 9,04; 12: 276 | [8 empty] | М
| 08.4.03.03 | Арматура |  |  | 4: т; 5: 1; 7: 0,1068 | [9 empty] | Арматура
|  | ЗТ |  |  | 4: чел.-ч; 5: 11,6; 6: 1,3225; 7: 1,6384188 | [10 empty] | ЗТ
|  | ЗТм |  |  | 4: чел.-ч; 5: 0,35; 6: 1,4375; 7: 0,0537338 | [10 empty] | ЗТм
|  | Итого по расценке |  |  | 8: 418.83; 10: 49.69 | [11 empty] | Итого по расценке
|  | ФОТ |  |  | 10: 15.19; 12: 525 | [10 empty] | ФОТ
| Приказ Минстроя России № 812/пр от 21.12.2020 Прил. п.6 | НР Бетонные и железобетонные монолитные конструкции и работы в строительстве |  |  | 4: %; 5: 102; 7: 102; 10: 15.49; 12: 536 | [10 empty] | НР Бетонные и железобетонные монолитные конструкции и работы в строительстве
| Приказ Минстроя России № 774/пр от 11.12.2020 Прил. п.6, Приказ Минстроя России № 774/пр от 11.12.2020 п.16 | СП Бетонные и железобетонные монолитные конструкции и работы в строительстве |  |  | % | 58 | 0,85 | 49,3 |  |  | 7.49 |  | 259 | [10 empty] | СП Бетонные и железобетонные монолитные конструкции и работы в строительстве
|  | Всего по позиции |  |  | 10: 72.67; 12: 1623 | [12 empty] | Всего по позиции
45 | ФССЦ-08.4.03.04-0001 | Горячекатаная арматурная сталь класса: А-I, А-II, А-III |  |  | т |  |  | 0,1068 | 5650 |  | 603.42 | 11,68 | 7048 | [5 empty] | Горячекатаная арматурная сталь класса: А-I, А-II, А-III
(Материалы)
46 | ФЕР27-06-013-01 | Устройство покрытий средствами малой механизации при примыкании к искусственным сооружениям, толщина покрытия: 20 см |  |  | 4: 100 м2; 7: 0,06 | [5 empty] | Устройство покрытий средствами малой механизации при примыкании к искусственным сооружениям, толщина покрытия: 20 см
|  | Объем=6 / 100 | [17 empty] | Объем=6 / 100
| Приказ от 04.08.2020 № 421/пр прил.10 табл.3 п.3 | Производство ремонтно-строительных работ осуществляется на территории действующего предприятия с наличием в зоне производства работ одного или нескольких из перечисленных ниже факторов: - разветвленной сети транспортных и инженерных коммуникаций; - стесненных условий для складирования материалов; - действующего технологического оборудования ОЗП=1,15; ЭМ=1,15 к расх.; ЗПМ=1,15; ТЗ=1,15; ТЗМ=1,15 | [18 empty] | Производство ремонтно-строительных работ осуществляется на территории действующего предприятия с наличием в зоне производства работ одного или нескольких из перечисленных ниже факторов: - разветвленной сети транспортных и инженерных коммуникаций; - стесненных условий для складирования материалов; - действующего технологического оборудования ОЗП=1,15; ЭМ=1,15 к расх.; ЗПМ=1,15; ТЗ=1,15; ТЗМ=1,15
| Приказ от 04.08.2020 № 421/пр п.58б | При применении сметных норм, включенных в сборники ГЭСН (ФЕР, ТЕР), аналогичных технологическим процессам в новом строительстве, в том числе по возведению новых конструктивных элементов ОЗП=1,15; ЭМ=1,25 к расх.; ЗПМ=1,25; ТЗ=1,15; ТЗМ=1,25 | [18 empty] | При применении сметных норм, включенных в сборники ГЭСН (ФЕР, ТЕР), аналогичных технологическим процессам в новом строительстве, в том числе по возведению новых конструктивных элементов ОЗП=1,15; ЭМ=1,25 к расх.; ЗПМ=1,25; ТЗ=1,15; ТЗМ=1,25
| 1 | ОТ |  |  | 8: 494.68; 9: 1,3225; 10: 39.25; 11: 34,55; 12: 1356 | [8 empty] | ОТ
| 2 | ЭМ |  |  | 8: 515.58; 9: 1,4375; 10: 44.47; 11: 16,93; 12: 753 | [8 empty] | ЭМ
| 3 | в т.ч. ОТм |  |  | 8: 209.53; 9: 1,4375; 10: 18.07; 11: 34,55; 12: 624 | [8 empty] | в т.ч. ОТм
| 4 | М |  |  | 8: 1084.03; 10: 65.04; 11: 6,37; 12: 414 | [8 empty] | М
| 04.1.02.03 | Смеси бетонные тяжелого бетона для дорожных и аэродромных покрытий |  |  | 4: м3; 5: 20,4; 7: 1,224 | [9 empty] | Смеси бетонные тяжелого бетона для дорожных и аэродромных покрытий
| 04.2.01.01 | Смеси асфальтобетонные |  |  | 4: т; 5: 0,887; 7: 0,05322 | [9 empty] | Смеси асфальтобетонные
|  | ЗТ |  |  | 4: чел.-ч; 5: 56,6; 6: 1,3225; 7: 4,49121 | [10 empty] | ЗТ
|  | ЗТм |  |  | 4: чел.-ч; 5: 17,97; 6: 1,4375; 7: 1,5499125 | [10 empty] | ЗТм
|  | Итого по расценке |  |  | 8: 2094.29; 10: 148.76 | [11 empty] | Итого по расценке
|  | ФОТ |  |  | 10: 57.32; 12: 1980 | [10 empty] | ФОТ
| Приказ Минстроя России № 812/пр от 21.12.2020 Прил. п.21 (в ред. пр. № 636/пр от 02.09.2021) | НР Автомобильные дороги |  |  | 4: %; 5: 147; 7: 147; 10: 84.26; 12: 2911 | [10 empty] | НР Автомобильные дороги
| Приказ Минстроя России № 774/пр от 11.12.2020 Прил. п.21, Приказ Минстроя России № 774/пр от 11.12.2020 п.16 | СП Автомобильные дороги |  |  | % | 95 | 0,85 | 80,75 |  |  | 46.29 |  | 1599 | [10 empty] | СП Автомобильные дороги
|  | Всего по позиции |  |  | 10: 279.31; 12: 7033 | [12 empty] | Всего по позиции
47 | ФССЦ-04.1.02.03-0008 | Бетон тяжелый для дорожных и аэродромных покрытий и оснований, класс: В22,5 (М300) |  |  | м3 |  |  | 1,224 | 736.48 |  | 901.45 | 4,62 | 4165 | [5 empty] | Бетон тяжелый для дорожных и аэродромных покрытий и оснований, класс: В22,5 (М300)
(Материалы)
|  | Итого по разделу 2 Колодец № 1 хозяйственно-бытовой канализации, расположенный с тыльного входа вблизи объекта «Виварий № 4». (КСП-26) |  |  | 10: 16282.28; 12: 136125 | [13 empty] | Итого по разделу 2 Колодец № 1 хозяйственно-бытовой канализации, расположенный с тыльного входа вблизи объекта «Виварий № 4». (КСП-26)
Раздел 3. Колодец № 2 хозяйственно-бытовой канализации, расположенный у левого угла входа вблизи объекта «Виварий № 4»(КСУ1-41) | [17 empty] | Раздел 3. Колодец № 2 хозяйственно-бытовой канализации, расположенный у левого угла входа вблизи объекта «Виварий № 4»(КСУ1-41)
демонтаж | [27 empty] | демонтаж
48 | ФЕР22-04-002-02 | Разборка: Устройство водопроводных кирпичных колодцев: круглых с конической верхней частью в грунтах мокрых Примечание: Демонтаж кирпичной кладки стенок колодца грунта вручную на глубину 3900мм. |  |  | 4: 10 м3; 7: 0,183 | [5 empty] | Разборка: Устройство водопроводных кирпичных колодцев: круглых с конической верхней частью в грунтах мокрых Примечание: Демонтаж кирпичной кладки стенок колодца грунта вручную на глубину 3900мм.
|  | Объем=1,83 / 10 | [17 empty] | Объем=1,83 / 10
| Приказ от 04.09.2019 № 519/пр табл.2 п.1 | Демонтаж (разборка) сборных бетонных и железобетонных строительных конструкций ОЗП=0,8; ЭМ=0,8 к расх.; ЗПМ=0,8; МАТ=0 к расх.; ТЗ=0,8; ТЗМ=0,8 | [18 empty] | Демонтаж (разборка) сборных бетонных и железобетонных строительных конструкций ОЗП=0,8; ЭМ=0,8 к расх.; ЗПМ=0,8; МАТ=0 к расх.; ТЗ=0,8; ТЗМ=0,8
| Приказ от 04.08.2020 № 421/пр прил.10 табл.3 п.3 | Производство ремонтно-строительных работ осуществляется на территории действующего предприятия с наличием в зоне производства работ одного или нескольких из перечисленных ниже факторов: - разветвленной сети транспортных и инженерных коммуникаций; - стесненных условий для складирования материалов; - действующего технологического оборудования ОЗП=1,15; ЭМ=1,15 к расх.; ЗПМ=1,15; ТЗ=1,15; ТЗМ=1,15 | [18 empty] | Производство ремонтно-строительных работ осуществляется на территории действующего предприятия с наличием в зоне производства работ одного или нескольких из перечисленных ниже факторов: - разветвленной сети транспортных и инженерных коммуникаций; - стесненных условий для складирования материалов; - действующего технологического оборудования ОЗП=1,15; ЭМ=1,15 к расх.; ЗПМ=1,15; ТЗ=1,15; ТЗМ=1,15
| 1 | ОТ |  |  | 8: 984.74; 9: 0,92; 10: 165.79; 11: 34,55; 12: 5728 | [8 empty] | ОТ
| 2 | ЭМ |  |  | 8: 371.56; 9: 0,92; 10: 62.56; 11: 10,2; 12: 638 | [8 empty] | ЭМ
| 3 | в т.ч. ОТм |  |  | 8: 48.75; 9: 0,92; 10: 8.21; 11: 34,55; 12: 284 | [8 empty] | в т.ч. ОТм
| 4 | М |  |  | 8: 11051.97; 9: 0; 10: 0; 11: 8,5 | [8 empty] | М
| 07.2.07.12-0019 | Элементы конструктивные зданий и сооружений с преобладанием горячекатаных профилей, средняя масса сборочной единицы до 0,1 т |  |  | 4: т; 5: 0; 6: 0; 7: 0 | [9 empty] | Элементы конструктивные зданий и сооружений с преобладанием горячекатаных профилей, средняя масса сборочной единицы до 0,1 т
| 08.1.02.06 | Люки чугунные |  |  | 4: шт; 5: 0; 6: 0; 7: 0 | [9 empty] | Люки чугунные
|  | ЗТ |  |  | 4: чел.-ч; 5: 106; 6: 0,92; 7: 17,84616 | [10 empty] | ЗТ
|  | ЗТм |  |  | 4: чел.-ч; 5: 3,85; 6: 0,92; 7: 0,648186 | [10 empty] | ЗТм
|  | Итого по расценке |  |  | 8: 12408.27; 10: 228.35 | [11 empty] | Итого по расценке
|  | ФОТ |  |  | 10: 174; 12: 6012 | [10 empty] | ФОТ
| Приказ Минстроя России № 812/пр от 21.12.2020 Прил. п.18 | НР Наружные сети водопровода, канализации, теплоснабжения, газопровода |  |  | 4: %; 5: 117; 7: 117; 10: 203.58; 12: 7034 | [10 empty] | НР Наружные сети водопровода, канализации, теплоснабжения, газопровода
| Приказ Минстроя России № 774/пр от 11.12.2020 Прил. п.18, Приказ Минстроя России № 774/пр от 11.12.2020 п.16 | СП Наружные сети водопровода, канализации, теплоснабжения, газопровода |  |  | % | 74 | 0,85 | 62,9 |  |  | 109.45 |  | 3782 | [10 empty] | СП Наружные сети водопровода, канализации, теплоснабжения, газопровода
|  | Всего по позиции |  |  | 10: 541.38; 12: 17182 | [12 empty] | Всего по позиции
Приблизительный вес кладки от 900 до 2000 кг/куб.м. | [28 empty] | Приблизительный вес кладки от 900 до 2000 кг/куб.м.
49 | Строительный мусор и возвратные средства | Строительный мусор |  |  | 4: т; 7: 2,6535 | [5 empty] | Строительный мусор
(Работы по реконструкции зданий и сооружений: усиление и замена существующих конструкций, возведение отдельных конструктивных элементов)
|  | Объем=0,183*10*1,45 | [17 empty] | Объем=0,183*10*1,45
50 | ФЕРр68-36-1 | Разборка асфальтобетонного покрытия толщиной 10 см вокруг колодцев с применением: отбойных молотков |  |  | 4: м2; 7: 6 | [5 empty] | Разборка асфальтобетонного покрытия толщиной 10 см вокруг колодцев с применением: отбойных молотков
| Приказ от 04.08.2020 № 421/пр прил.10 табл.3 п.3 | Производство ремонтно-строительных работ осуществляется на территории действующего предприятия с наличием в зоне производства работ одного или нескольких из перечисленных ниже факторов: - разветвленной сети транспортных и инженерных коммуникаций; - стесненных условий для складирования материалов; - действующего технологического оборудования ОЗП=1,15; ЭМ=1,15 к расх.; ЗПМ=1,15; ТЗ=1,15; ТЗМ=1,15 | [18 empty] | Производство ремонтно-строительных работ осуществляется на территории действующего предприятия с наличием в зоне производства работ одного или нескольких из перечисленных ниже факторов: - разветвленной сети транспортных и инженерных коммуникаций; - стесненных условий для складирования материалов; - действующего технологического оборудования ОЗП=1,15; ЭМ=1,15 к расх.; ЗПМ=1,15; ТЗ=1,15; ТЗМ=1,15
| 1 | ОТ |  |  | 8: 2.27; 9: 1,15; 10: 15.66; 11: 34,55; 12: 541 | [8 empty] | ОТ
| 2 | ЭМ |  |  | 8: 15.93; 9: 1,15; 10: 109.92; 11: 10,23; 12: 1124 | [8 empty] | ЭМ
| 3 | в т.ч. ОТм |  |  | 8: 2.31; 9: 1,15; 10: 15.94; 11: 34,55; 12: 551 | [8 empty] | в т.ч. ОТм
|  | ЗТ |  |  | 4: чел.-ч; 5: 0,3; 6: 1,15; 7: 2,07 | [10 empty] | ЗТ
|  | ЗТм |  |  | 4: чел.-ч; 5: 0,21; 6: 1,15; 7: 1,449 | [10 empty] | ЗТм
|  | Итого по расценке |  |  | 8: 18.2; 10: 125.58 | [11 empty] | Итого по расценке
|  | ФОТ |  |  | 10: 31.6; 12: 1092 | [10 empty] | ФОТ
| Приказ Минстроя России № 812/пр от 21.12.2020 Прил. п.102 | НР Благоустройство (ремонтно-строительные) |  |  | 4: %; 5: 102; 7: 102; 10: 32.23; 12: 1114 | [10 empty] | НР Благоустройство (ремонтно-строительные)
| Приказ Минстроя России № 774/пр от 11.12.2020 Прил. п.102 | СП Благоустройство (ремонтно-строительные) |  |  | 4: %; 5: 54; 7: 54; 10: 17.06; 12: 590 | [10 empty] | СП Благоустройство (ремонтно-строительные)
|  | Всего по позиции |  |  | 10: 174.87; 12: 3369 | [12 empty] | Всего по позиции
Приблизительный вес асфальтобетона 2000 – 2450 кг/куб.м. | [28 empty] | Приблизительный вес асфальтобетона 2000 – 2450 кг/куб.м.
51 | Строительный мусор и возвратные средства | Строительный мусор |  |  | 4: т; 7: 1,35 | [5 empty] | Строительный мусор
(Работы по реконструкции зданий и сооружений: усиление и замена существующих конструкций, возведение отдельных конструктивных элементов)
|  | Объем=6*2,25*0,1 | [17 empty] | Объем=6*2,25*0,1
52 | ФЕР01-01-010-32 | Разработка грунта в отвал экскаваторами импортного производства с ковшом вместимостью 0,5 (0,5-0,63) м3, группа грунтов: 2 |  |  | 4: 1000 м3; 7: 0,0108 | [5 empty] | Разработка грунта в отвал экскаваторами импортного производства с ковшом вместимостью 0,5 (0,5-0,63) м3, группа грунтов: 2
|  | Объем=10,8 / 1000 | [17 empty] | Объем=10,8 / 1000
| Приказ от 04.08.2020 № 421/пр прил.10 табл.3 п.3 | Производство ремонтно-строительных работ осуществляется на территории действующего предприятия с наличием в зоне производства работ одного или нескольких из перечисленных ниже факторов: - разветвленной сети транспортных и инженерных коммуникаций; - стесненных условий для складирования материалов; - действующего технологического оборудования ОЗП=1,15; ЭМ=1,15 к расх.; ЗПМ=1,15; ТЗ=1,15; ТЗМ=1,15 | [18 empty] | Производство ремонтно-строительных работ осуществляется на территории действующего предприятия с наличием в зоне производства работ одного или нескольких из перечисленных ниже факторов: - разветвленной сети транспортных и инженерных коммуникаций; - стесненных условий для складирования материалов; - действующего технологического оборудования ОЗП=1,15; ЭМ=1,15 к расх.; ЗПМ=1,15; ТЗ=1,15; ТЗМ=1,15
| Приказ от 04.08.2020 № 421/пр п.58б | При применении сметных норм, включенных в сборники ГЭСН (ФЕР, ТЕР), аналогичных технологическим процессам в новом строительстве, в том числе по возведению новых конструктивных элементов ОЗП=1,15; ЭМ=1,25 к расх.; ЗПМ=1,25; ТЗ=1,15; ТЗМ=1,25 | [18 empty] | При применении сметных норм, включенных в сборники ГЭСН (ФЕР, ТЕР), аналогичных технологическим процессам в новом строительстве, в том числе по возведению новых конструктивных элементов ОЗП=1,15; ЭМ=1,25 к расх.; ЗПМ=1,25; ТЗ=1,15; ТЗМ=1,25
| 1 | ОТ |  |  | 8: 61.93; 9: 1,3225; 10: 0.88; 11: 34,55; 12: 30 | [8 empty] | ОТ
| 2 | ЭМ |  |  | 8: 2724.67; 9: 1,4375; 10: 42.3; 11: 8,04; 12: 340 | [8 empty] | ЭМ
| 3 | в т.ч. ОТм |  |  | 8: 226.26; 9: 1,4375; 10: 3.51; 11: 34,55; 12: 121 | [8 empty] | в т.ч. ОТм
|  | ЗТ |  |  | 4: чел.-ч; 5: 7,94; 6: 1,3225; 7: 0,113407 | [10 empty] | ЗТ
|  | ЗТм |  |  | 4: чел.-ч; 5: 16,76; 6: 1,4375; 7: 0,260199 | [10 empty] | ЗТм
|  | Итого по расценке |  |  | 8: 2786.6; 10: 43.18 | [11 empty] | Итого по расценке
|  | ФОТ |  |  | 10: 4.39; 12: 151 | [10 empty] | ФОТ
| Приказ Минстроя России № 812/пр от 21.12.2020 Прил. п.1.1 | НР Земляные работы, выполняемые механизированным способом |  |  | 4: %; 5: 92; 7: 92; 10: 4.04; 12: 139 | [10 empty] | НР Земляные работы, выполняемые механизированным способом
| Приказ Минстроя России № 774/пр от 11.12.2020 Прил. п.1.1, Приказ Минстроя России № 774/пр от 11.12.2020 п.16 | СП Земляные работы, выполняемые механизированным способом |  |  | % | 46 | 0,85 | 39,1 |  |  | 1.72 |  | 59 | [10 empty] | СП Земляные работы, выполняемые механизированным способом
|  | Всего по позиции |  |  | 10: 48.94; 12: 568 | [12 empty] | Всего по позиции
Приблизительный вес 1750 кг/куб.м. | [27 empty] | Приблизительный вес 1750 кг/куб.м.
53 | Строительный мусор и возвратные средства | Грунт |  |  | 4: т; 7: 18,9 | [5 empty] | Грунт
(Работы по реконструкции зданий и сооружений: усиление и замена существующих конструкций, возведение отдельных конструктивных элементов)
|  | Объем=0,0108*1,75*1000 | [17 empty] | Объем=0,0108*1,75*1000
Монтаж | [27 empty] | Монтаж
54 | ФЕР06-01-001-01 | Устройство бетонной подготовки Примечание: толщиной 100 мм |  |  | 4: 100 м3; 7: 0,00144 | [5 empty] | Устройство бетонной подготовки Примечание: толщиной 100 мм
|  | Объем=(1,44*0,1) / 100 | [17 empty] | Объем=(1,44*0,1) / 100
| Приказ от 04.08.2020 № 421/пр прил.10 табл.3 п.3 | Производство ремонтно-строительных работ осуществляется на территории действующего предприятия с наличием в зоне производства работ одного или нескольких из перечисленных ниже факторов: - разветвленной сети транспортных и инженерных коммуникаций; - стесненных условий для складирования материалов; - действующего технологического оборудования ОЗП=1,15; ЭМ=1,15 к расх.; ЗПМ=1,15; ТЗ=1,15; ТЗМ=1,15 | [18 empty] | Производство ремонтно-строительных работ осуществляется на территории действующего предприятия с наличием в зоне производства работ одного или нескольких из перечисленных ниже факторов: - разветвленной сети транспортных и инженерных коммуникаций; - стесненных условий для складирования материалов; - действующего технологического оборудования ОЗП=1,15; ЭМ=1,15 к расх.; ЗПМ=1,15; ТЗ=1,15; ТЗМ=1,15
| Приказ от 04.08.2020 № 421/пр п.58б | При применении сметных норм, включенных в сборники ГЭСН (ФЕР, ТЕР), аналогичных технологическим процессам в новом строительстве, в том числе по возведению новых конструктивных элементов ОЗП=1,15; ЭМ=1,25 к расх.; ЗПМ=1,25; ТЗ=1,15; ТЗМ=1,25 | [18 empty] | При применении сметных норм, включенных в сборники ГЭСН (ФЕР, ТЕР), аналогичных технологическим процессам в новом строительстве, в том числе по возведению новых конструктивных элементов ОЗП=1,15; ЭМ=1,25 к расх.; ЗПМ=1,25; ТЗ=1,15; ТЗМ=1,25
| 1 | ОТ |  |  | 8: 1053; 9: 1,3225; 10: 2.01; 11: 34,55; 12: 69 | [8 empty] | ОТ
| 2 | ЭМ |  |  | 8: 1566.06; 9: 1,4375; 10: 3.24; 11: 9,62; 12: 31 | [8 empty] | ЭМ
| 3 | в т.ч. ОТм |  |  | 8: 244.39; 9: 1,4375; 10: 0.51; 11: 34,55; 12: 18 | [8 empty] | в т.ч. ОТм
| 4 | М |  |  | 8: 909.27; 10: 1.31; 11: 3,89; 12: 5 | [8 empty] | М
| 04.1.02.05 | Смеси бетонные тяжелого бетона |  |  | 4: м3; 5: 102; 7: 0,14688 | [9 empty] | Смеси бетонные тяжелого бетона
|  | ЗТ |  |  | 4: чел.-ч; 5: 135; 6: 1,3225; 7: 0,257094 | [10 empty] | ЗТ
|  | ЗТм |  |  | 4: чел.-ч; 5: 18,12; 6: 1,4375; 7: 0,0375084 | [10 empty] | ЗТм
|  | Итого по расценке |  |  | 8: 3528.33; 10: 6.56 | [11 empty] | Итого по расценке
|  | ФОТ |  |  | 10: 2.52; 12: 87 | [10 empty] | ФОТ
| Приказ Минстроя России № 812/пр от 21.12.2020 Прил. п.6 | НР Бетонные и железобетонные монолитные конструкции и работы в строительстве |  |  | 4: %; 5: 102; 7: 102; 10: 2.57; 12: 89 | [10 empty] | НР Бетонные и железобетонные монолитные конструкции и работы в строительстве
| Приказ Минстроя России № 774/пр от 11.12.2020 Прил. п.6, Приказ Минстроя России № 774/пр от 11.12.2020 п.16 | СП Бетонные и железобетонные монолитные конструкции и работы в строительстве |  |  | % | 58 | 0,85 | 49,3 |  |  | 1.24 |  | 43 | [10 empty] | СП Бетонные и железобетонные монолитные конструкции и работы в строительстве
|  | Всего по позиции |  |  | 10: 10.37; 12: 237 | [12 empty] | Всего по позиции
55 | ФССЦ-04.1.02.05-0001 | Смеси бетонные тяжелого бетона (БСТ), класс В3,5 (М50) |  |  | м3 |  |  | 0,14688 | 545.6 |  | 80.14 | 5,72 | 458 | [5 empty] | Смеси бетонные тяжелого бетона (БСТ), класс В3,5 (М50)
(Бетонные и железобетонные монолитные конструкции и работы в строительстве)
56 | ФЕР08-01-003-03 | Гидроизоляция стен, фундаментов: горизонтальная оклеечная в 2 слоя |  |  | 4: 100 м2; 7: 0,02 | [5 empty] | Гидроизоляция стен, фундаментов: горизонтальная оклеечная в 2 слоя
|  | Объем=2 / 100 | [17 empty] | Объем=2 / 100
| Приказ от 04.08.2020 № 421/пр прил.10 табл.3 п.3 | Производство ремонтно-строительных работ осуществляется на территории действующего предприятия с наличием в зоне производства работ одного или нескольких из перечисленных ниже факторов: - разветвленной сети транспортных и инженерных коммуникаций; - стесненных условий для складирования материалов; - действующего технологического оборудования ОЗП=1,15; ЭМ=1,15 к расх.; ЗПМ=1,15; ТЗ=1,15; ТЗМ=1,15 | [18 empty] | Производство ремонтно-строительных работ осуществляется на территории действующего предприятия с наличием в зоне производства работ одного или нескольких из перечисленных ниже факторов: - разветвленной сети транспортных и инженерных коммуникаций; - стесненных условий для складирования материалов; - действующего технологического оборудования ОЗП=1,15; ЭМ=1,15 к расх.; ЗПМ=1,15; ТЗ=1,15; ТЗМ=1,15
| Приказ от 04.08.2020 № 421/пр п.58б | При применении сметных норм, включенных в сборники ГЭСН (ФЕР, ТЕР), аналогичных технологическим процессам в новом строительстве, в том числе по возведению новых конструктивных элементов ОЗП=1,15; ЭМ=1,25 к расх.; ЗПМ=1,25; ТЗ=1,15; ТЗМ=1,25 | [18 empty] | При применении сметных норм, включенных в сборники ГЭСН (ФЕР, ТЕР), аналогичных технологическим процессам в новом строительстве, в том числе по возведению новых конструктивных элементов ОЗП=1,15; ЭМ=1,25 к расх.; ЗПМ=1,25; ТЗ=1,15; ТЗМ=1,25
| 1 | ОТ |  |  | 8: 171.45; 9: 1,3225; 10: 4.53; 11: 34,55; 12: 157 | [8 empty] | ОТ
| 2 | ЭМ |  |  | 8: 148.3; 9: 1,4375; 10: 4.26; 11: 6,63; 12: 28 | [8 empty] | ЭМ
| 3 | в т.ч. ОТм |  |  | 8: 8.12; 9: 1,4375; 10: 0.23; 11: 34,55; 12: 8 | [8 empty] | в т.ч. ОТм
| 4 | М |  |  | 8: 62.57; 10: 1.25; 11: 14,82; 12: 19 | [8 empty] | М
| 01.2.01.02 | Битум |  |  | 4: т; 5: 0,016; 7: 0,00032 | [9 empty] | Битум
| 01.2.03.03 | Мастика |  |  | 4: т; 5: 0,42; 7: 0,0084 | [9 empty] | Мастика
| 04.3.01.09 | Раствор готовый кладочный |  |  | 4: м3; 5: 2,5; 7: 0,05 | [9 empty] | Раствор готовый кладочный
| 12.1.02.15 | Материалы гидроизоляционные рулонные |  |  | 4: м2; 5: 220; 7: 4,4 | [9 empty] | Материалы гидроизоляционные рулонные
|  | ЗТ |  |  | 4: чел.-ч; 5: 20,1; 6: 1,3225; 7: 0,531645 | [10 empty] | ЗТ
|  | ЗТм |  |  | 4: чел.-ч; 5: 0,7; 6: 1,4375; 7: 0,020125 | [10 empty] | ЗТм
|  | Итого по расценке |  |  | 8: 382.32; 10: 10.04 | [11 empty] | Итого по расценке
|  | ФОТ |  |  | 10: 4.76; 12: 165 | [10 empty] | ФОТ
| Приказ Минстроя России № 812/пр от 21.12.2020 Прил. п.8 | НР Конструкции из кирпича и блоков |  |  | 4: %; 5: 110; 7: 110; 10: 5.24; 12: 182 | [10 empty] | НР Конструкции из кирпича и блоков
| Приказ Минстроя России № 774/пр от 11.12.2020 Прил. п.8, Приказ Минстроя России № 774/пр от 11.12.2020 п.16 | СП Конструкции из кирпича и блоков |  |  | % | 69 | 0,85 | 58,65 |  |  | 2.79 |  | 97 | [10 empty] | СП Конструкции из кирпича и блоков
|  | Всего по позиции |  |  | 10: 18.07; 12: 483 | [12 empty] | Всего по позиции
57 | ФССЦ-12.1.02.03-0165 | Техноэласт: Грин ЭПП |  |  | м2 |  |  | 2,2 | 41.12 |  | 90.46 | 8,88 | 803 | [5 empty] | Техноэласт: Грин ЭПП
(Конструкции из кирпича и блоков)
58 | ФССЦ-12.1.02.03-0164 | Техноэласт: Грин ЭКП |  |  | м2 |  |  | 2,2 | 41.12 |  | 90.46 | 9,24 | 836 | [5 empty] | Техноэласт: Грин ЭКП
(Конструкции из кирпича и блоков)
59 | ФЕР11-01-011-01 | Устройство стяжек: цементных толщиной 20 мм |  |  | 4: 100 м2; 7: 0,0144 | [5 empty] | Устройство стяжек: цементных толщиной 20 мм
|  | Объем=1,44 / 100 | [17 empty] | Объем=1,44 / 100
| Приказ от 04.08.2020 № 421/пр прил.10 табл.3 п.3 | Производство ремонтно-строительных работ осуществляется на территории действующего предприятия с наличием в зоне производства работ одного или нескольких из перечисленных ниже факторов: - разветвленной сети транспортных и инженерных коммуникаций; - стесненных условий для складирования материалов; - действующего технологического оборудования ОЗП=1,15; ЭМ=1,15 к расх.; ЗПМ=1,15; ТЗ=1,15; ТЗМ=1,15 | [18 empty] | Производство ремонтно-строительных работ осуществляется на территории действующего предприятия с наличием в зоне производства работ одного или нескольких из перечисленных ниже факторов: - разветвленной сети транспортных и инженерных коммуникаций; - стесненных условий для складирования материалов; - действующего технологического оборудования ОЗП=1,15; ЭМ=1,15 к расх.; ЗПМ=1,15; ТЗ=1,15; ТЗМ=1,15
| Приказ от 04.08.2020 № 421/пр п.58б | При применении сметных норм, включенных в сборники ГЭСН (ФЕР, ТЕР), аналогичных технологическим процессам в новом строительстве, в том числе по возведению новых конструктивных элементов ОЗП=1,15; ЭМ=1,25 к расх.; ЗПМ=1,25; ТЗ=1,15; ТЗМ=1,25 | [18 empty] | При применении сметных норм, включенных в сборники ГЭСН (ФЕР, ТЕР), аналогичных технологическим процессам в новом строительстве, в том числе по возведению новых конструктивных элементов ОЗП=1,15; ЭМ=1,25 к расх.; ЗПМ=1,25; ТЗ=1,15; ТЗМ=1,25
| 1 | ОТ |  |  | 8: 282.66; 9: 1,3225; 10: 5.38; 11: 34,55; 12: 186 | [8 empty] | ОТ
| 2 | ЭМ |  |  | 8: 43.61; 9: 1,4375; 10: 0.9; 11: 15,13; 12: 14 | [8 empty] | ЭМ
| 3 | в т.ч. ОТм |  |  | 8: 17.15; 9: 1,4375; 10: 0.36; 11: 34,55; 12: 12 | [8 empty] | в т.ч. ОТм
| 4 | М |  |  | 8: 8.54; 10: 0.12; 11: 14,41; 12: 2 | [8 empty] | М
| 04.3.01.09 | Раствор готовый кладочный тяжелый цементный |  |  | 4: м3; 5: 2,04; 7: 0,029376 | [9 empty] | Раствор готовый кладочный тяжелый цементный
|  | ЗТ |  |  | 4: чел.-ч; 5: 35,6; 6: 1,3225; 7: 0,6779664 | [10 empty] | ЗТ
|  | ЗТм |  |  | 4: чел.-ч; 5: 1,27; 6: 1,4375; 7: 0,026289 | [10 empty] | ЗТм
|  | Итого по расценке |  |  | 8: 334.81; 10: 6.4 | [11 empty] | Итого по расценке
|  | ФОТ |  |  | 10: 5.74; 12: 198 | [10 empty] | ФОТ
| Приказ Минстроя России № 812/пр от 21.12.2020 Прил. п.11 | НР Полы |  |  | 4: %; 5: 112; 7: 112; 10: 6.43; 12: 222 | [10 empty] | НР Полы
| Приказ Минстроя России № 774/пр от 11.12.2020 Прил. п.11, Приказ Минстроя России № 774/пр от 11.12.2020 п.16 | СП Полы |  |  | % | 65 | 0,85 | 55,25 |  |  | 3.17 |  | 109 | [10 empty] | СП Полы
|  | Всего по позиции |  |  | 10: 16; 12: 533 | [12 empty] | Всего по позиции
60 | ФССЦ-04.3.01.09-0013 | Раствор готовый кладочный, цементный, М75 |  |  | м3 |  |  | 0,029376 | 496.4 |  | 14.58 | 6,72 | 98 | [5 empty] | Раствор готовый кладочный, цементный, М75
(Полы)
61 | ФЕР06-02-001-01 | Устройство бетонных фундаментов общего назначения объемом: до 5 м3 Примечание: Устройство лотковой части из бетона под входящие и отводящие трубы |  |  | 4: 100 м3; 7: 0,0025 | [5 empty] | Устройство бетонных фундаментов общего назначения объемом: до 5 м3 Примечание: Устройство лотковой части из бетона под входящие и отводящие трубы
|  | Объем=0,25 / 100 | [17 empty] | Объем=0,25 / 100
| Приказ от 04.08.2020 № 421/пр прил.10 табл.3 п.3 | Производство ремонтно-строительных работ осуществляется на территории действующего предприятия с наличием в зоне производства работ одного или нескольких из перечисленных ниже факторов: - разветвленной сети транспортных и инженерных коммуникаций; - стесненных условий для складирования материалов; - действующего технологического оборудования ОЗП=1,15; ЭМ=1,15 к расх.; ЗПМ=1,15; ТЗ=1,15; ТЗМ=1,15 | [18 empty] | Производство ремонтно-строительных работ осуществляется на территории действующего предприятия с наличием в зоне производства работ одного или нескольких из перечисленных ниже факторов: - разветвленной сети транспортных и инженерных коммуникаций; - стесненных условий для складирования материалов; - действующего технологического оборудования ОЗП=1,15; ЭМ=1,15 к расх.; ЗПМ=1,15; ТЗ=1,15; ТЗМ=1,15
| Приказ от 04.08.2020 № 421/пр п.58б | При применении сметных норм, включенных в сборники ГЭСН (ФЕР, ТЕР), аналогичных технологическим процессам в новом строительстве, в том числе по возведению новых конструктивных элементов ОЗП=1,15; ЭМ=1,25 к расх.; ЗПМ=1,25; ТЗ=1,15; ТЗМ=1,25 | [18 empty] | При применении сметных норм, включенных в сборники ГЭСН (ФЕР, ТЕР), аналогичных технологическим процессам в новом строительстве, в том числе по возведению новых конструктивных элементов ОЗП=1,15; ЭМ=1,25 к расх.; ЗПМ=1,25; ТЗ=1,15; ТЗМ=1,25
| 1 | ОТ |  |  | 8: 3333.24; 9: 1,3225; 10: 11.02; 11: 34,55; 12: 381 | [8 empty] | ОТ
| 2 | ЭМ |  |  | 8: 3487.73; 9: 1,4375; 10: 12.53; 11: 11,18; 12: 140 | [8 empty] | ЭМ
| 3 | в т.ч. ОТм |  |  | 8: 480.73; 9: 1,4375; 10: 1.73; 11: 34,55; 12: 60 | [8 empty] | в т.ч. ОТм
| 4 | М |  |  | 8: 3878.26; 10: 9.7; 11: 9,35; 12: 91 | [8 empty] | М
| 04.1.02.05 | Смеси бетонные тяжелого бетона |  |  | 4: м3; 5: 102; 7: 0,255 | [9 empty] | Смеси бетонные тяжелого бетона
|  | ЗТ |  |  | 4: чел.-ч; 5: 394; 6: 1,3225; 7: 1,3026625 | [10 empty] | ЗТ
|  | ЗТм |  |  | 4: чел.-ч; 5: 35,87; 6: 1,4375; 7: 0,1289078 | [10 empty] | ЗТм
|  | Итого по расценке |  |  | 8: 10699.23; 10: 33.25 | [11 empty] | Итого по расценке
|  | ФОТ |  |  | 10: 12.75; 12: 441 | [10 empty] | ФОТ
| Приказ Минстроя России № 812/пр от 21.12.2020 Прил. п.6 | НР Бетонные и железобетонные монолитные конструкции и работы в строительстве |  |  | 4: %; 5: 102; 7: 102; 10: 13.01; 12: 450 | [10 empty] | НР Бетонные и железобетонные монолитные конструкции и работы в строительстве
| Приказ Минстроя России № 774/пр от 11.12.2020 Прил. п.6, Приказ Минстроя России № 774/пр от 11.12.2020 п.16 | СП Бетонные и железобетонные монолитные конструкции и работы в строительстве |  |  | % | 58 | 0,85 | 49,3 |  |  | 6.29 |  | 217 | [10 empty] | СП Бетонные и железобетонные монолитные конструкции и работы в строительстве
|  | Всего по позиции |  |  | 10: 52.55; 12: 1279 | [12 empty] | Всего по позиции
62 | ФССЦ-04.1.02.05-0006 | Смеси бетонные тяжелого бетона (БСТ), класс В15 (М200) |  |  | м3 |  |  | 0,255 | 592.76 |  | 151.15 | 6,46 | 976 | [5 empty] | Смеси бетонные тяжелого бетона (БСТ), класс В15 (М200)
(Бетонные и железобетонные монолитные конструкции и работы в строительстве)
63 | ФЕР22-04-001-02 | Устройство круглых колодцев из сборного железобетона в грунтах: мокрых |  |  | 4: 10 м3; 7: 0,1719 | [5 empty] | Устройство круглых колодцев из сборного железобетона в грунтах: мокрых
|  | Объем=(0,271*3+0,276+0,1+0,02+0,18+0,33) / 10 | [17 empty] | Объем=(0,271*3+0,276+0,1+0,02+0,18+0,33) / 10
| Приказ от 04.08.2020 № 421/пр прил.10 табл.3 п.3 | Производство ремонтно-строительных работ осуществляется на территории действующего предприятия с наличием в зоне производства работ одного или нескольких из перечисленных ниже факторов: - разветвленной сети транспортных и инженерных коммуникаций; - стесненных условий для складирования материалов; - действующего технологического оборудования ОЗП=1,15; ЭМ=1,15 к расх.; ЗПМ=1,15; ТЗ=1,15; ТЗМ=1,15 | [18 empty] | Производство ремонтно-строительных работ осуществляется на территории действующего предприятия с наличием в зоне производства работ одного или нескольких из перечисленных ниже факторов: - разветвленной сети транспортных и инженерных коммуникаций; - стесненных условий для складирования материалов; - действующего технологического оборудования ОЗП=1,15; ЭМ=1,15 к расх.; ЗПМ=1,15; ТЗ=1,15; ТЗМ=1,15
| Приказ от 04.08.2020 № 421/пр п.58б | При применении сметных норм, включенных в сборники ГЭСН (ФЕР, ТЕР), аналогичных технологическим процессам в новом строительстве, в том числе по возведению новых конструктивных элементов ОЗП=1,15; ЭМ=1,25 к расх.; ЗПМ=1,25; ТЗ=1,15; ТЗМ=1,25 | [18 empty] | При применении сметных норм, включенных в сборники ГЭСН (ФЕР, ТЕР), аналогичных технологическим процессам в новом строительстве, в том числе по возведению новых конструктивных элементов ОЗП=1,15; ЭМ=1,25 к расх.; ЗПМ=1,25; ТЗ=1,15; ТЗМ=1,25
| 1 | ОТ |  |  | 8: 1291.31; 9: 1,3225; 10: 293.56; 11: 34,55; 12: 10142 | [8 empty] | ОТ
| 2 | ЭМ |  |  | 8: 870.84; 9: 1,4375; 10: 215.19; 11: 10,64; 12: 2290 | [8 empty] | ЭМ
| 3 | в т.ч. ОТм |  |  | 8: 126.46; 9: 1,4375; 10: 31.25; 11: 34,55; 12: 1080 | [8 empty] | в т.ч. ОТм
| 4 | М |  |  | 8: 11872.85; 10: 2040.94; 11: 8,97; 12: 18307 | [8 empty] | М
| 05.1.01.09 | Кольца для колодцев сборные железобетонные диаметром 1500 мм |  |  | 4: м; 5: 0; 7: 0 | [9 empty] | Кольца для колодцев сборные железобетонные диаметром 1500 мм
| 05.1.01.09 | Кольца для колодцев сборные железобетонные диаметром 700 мм |  |  | 4: м; 5: 0; 7: 0 | [9 empty] | Кольца для колодцев сборные железобетонные диаметром 700 мм
| 07.2.07.12-0019 | Элементы конструктивные зданий и сооружений с преобладанием горячекатаных профилей, средняя масса сборочной единицы до 0,1 т |  |  | 4: т; 5: 0; 7: 0 | [9 empty] | Элементы конструктивные зданий и сооружений с преобладанием горячекатаных профилей, средняя масса сборочной единицы до 0,1 т
| 08.1.02.06 | Люки чугунные |  |  | 4: шт; 5: 0; 7: 0 | [9 empty] | Люки чугунные
|  | ЗТ |  |  | 4: чел.-ч; 5: 139; 6: 1,3225; 7: 31,5999473 | [10 empty] | ЗТ
|  | ЗТм |  |  | 4: чел.-ч; 5: 10,44; 6: 1,4375; 7: 2,5797893 | [10 empty] | ЗТм
|  | Итого по расценке |  |  | 8: 14035; 10: 2549.69 | [11 empty] | Итого по расценке
|  | ФОТ |  |  | 10: 324.81; 12: 11222 | [10 empty] | ФОТ
| Приказ Минстроя России № 812/пр от 21.12.2020 Прил. п.18 | НР Наружные сети водопровода, канализации, теплоснабжения, газопровода |  |  | 4: %; 5: 117; 7: 117; 10: 380.03; 12: 13130 | [10 empty] | НР Наружные сети водопровода, канализации, теплоснабжения, газопровода
| Приказ Минстроя России № 774/пр от 11.12.2020 Прил. п.18, Приказ Минстроя России № 774/пр от 11.12.2020 п.16 | СП Наружные сети водопровода, канализации, теплоснабжения, газопровода |  |  | % | 74 | 0,85 | 62,9 |  |  | 204.31 |  | 7059 | [10 empty] | СП Наружные сети водопровода, канализации, теплоснабжения, газопровода
|  | Всего по позиции |  |  | 10: 3134.03; 12: 50928 | [12 empty] | Всего по позиции
64 | ФССЦ-05.1.01.11-0052 | Плита днища плоская, бетон B15 (М200), объем до 0,5 м3, расход арматуры 60 кг/м3 Примечание: КЦД 10 |  |  | м3 |  |  | 0,18 | 1796.7 |  | 323.41 | 8,97 | 2901 | [5 empty] | Плита днища плоская, бетон B15 (М200), объем до 0,5 м3, расход арматуры 60 кг/м3 Примечание: КЦД 10
(Материалы)
65 | ФССЦ-05.1.01.09-0014 | Кольцо для смотровых колодцев водопроводных и канализационных сетей, внутренний диаметр 1000 мм, высота 0,59 м, расход арматуры 7 кг на 1 м, бетон B15 0,271 м3 |  |  | м |  |  | 1,77 | 411.76 |  | 728.82 | 5,62 | 4096 | [5 empty] | Кольцо для смотровых колодцев водопроводных и канализационных сетей, внутренний диаметр 1000 мм, высота 0,59 м, расход арматуры 7 кг на 1 м, бетон B15 0,271 м3
(Бетонные и железобетонные монолитные конструкции и работы в строительстве)
|  | Объем=3*0,59 | [17 empty] | Объем=3*0,59
66 | ФССЦ-05.1.01.09-0013 | Кольцо для смотровых колодцев водопроводных и канализационных сетей, внутренний диаметр 1000 мм, высота 0,29 м, расход арматуры 7 кг на 1 м, бетон B15 0,276 м3 |  |  | м |  |  | 0,29 | 417.92 |  | 121.2 | 4,96 | 601 | [5 empty] | Кольцо для смотровых колодцев водопроводных и канализационных сетей, внутренний диаметр 1000 мм, высота 0,29 м, расход арматуры 7 кг на 1 м, бетон B15 0,276 м3
(Бетонные и железобетонные монолитные конструкции и работы в строительстве)
67 | ФССЦ-05.1.01.08-0091 | Крышка колодцев КЦП 1-10-1, бетон B15 (М200), объем 0,1 м3, расход арматуры 7,70 кг |  |  | шт |  |  | 1 | 188.68 |  | 188.68 | 5,64 | 1064 | [5 empty] | Крышка колодцев КЦП 1-10-1, бетон B15 (М200), объем 0,1 м3, расход арматуры 7,70 кг
(Бетонные и железобетонные монолитные конструкции и работы в строительстве)
68 | ФССЦ-05.1.01.09-0012 | Кольцо для смотровых колодцев водопроводных и канализационных сетей, внутренний диаметр 700 мм и высота 0,89 м, расход арматуры 5 кг на 1 м, бетон B15 0,169 м3 |  |  | м |  |  | 0,89 | 263.9 |  | 234.87 | 4,62 | 1085 | [5 empty] | Кольцо для смотровых колодцев водопроводных и канализационных сетей, внутренний диаметр 700 мм и высота 0,89 м, расход арматуры 5 кг на 1 м, бетон B15 0,169 м3
(Бетонные и железобетонные монолитные конструкции и работы в строительстве)
69 | ФССЦ-05.1.01.09-0001 | Кольцо для колодцев сборное железобетонное, диаметр 700 мм Монтаж опорного кольца КЦО-1 |  |  | м |  |  | 0,07 | 375.59 |  | 26.29 | 6,95 | 183 | [5 empty] | Кольцо для колодцев сборное железобетонное, диаметр 700 мм Монтаж опорного кольца КЦО-1
(Бетонные и железобетонные монолитные конструкции и работы в строительстве)
70 | ФССЦ-05.1.08.07-1000 | Плиты опорные горловины смотрового колодца с покрытием и встроенным люком, марка УОП-6 |  |  | 4: ШТ; 7: 1; 8: 7304.42; 10: 7304; 12: 7304 | [5 empty] | Плиты опорные горловины смотрового колодца с покрытием и встроенным люком, марка УОП-6
(Материалы)
71 | ФССЦ-08.1.02.06-0043 | Люк чугунный тяжелый |  |  | шт |  |  | 1 | 569.52 |  | 569.52 | 8,81 | 5017 | [5 empty] | Люк чугунный тяжелый
(Наружные сети водопровода, канализации, теплоснабжения, газопровода)
72 | ФССЦ-01.2.03.03-0013 | Мастика битумная кровельная горячая |  |  | т |  |  | -0,036271 | 3390 |  | -122.96 | 8,45 | -1039 | [5 empty] | Мастика битумная кровельная горячая
(Наружные сети водопровода, канализации, теплоснабжения, газопровода)
73 | ФЕР08-01-003-09 | Огрунтовка поверхности полимерной мастикой на основе бутилкаучука |  |  | 4: 100 м2; 7: 0,079 | [5 empty] | Огрунтовка поверхности полимерной мастикой на основе бутилкаучука
|  | Объем=7,9 / 100 | [17 empty] | Объем=7,9 / 100
| Приказ от 04.08.2020 № 421/пр прил.10 табл.3 п.3 | Производство ремонтно-строительных работ осуществляется на территории действующего предприятия с наличием в зоне производства работ одного или нескольких из перечисленных ниже факторов: - разветвленной сети транспортных и инженерных коммуникаций; - стесненных условий для складирования материалов; - действующего технологического оборудования ОЗП=1,15; ЭМ=1,15 к расх.; ЗПМ=1,15; ТЗ=1,15; ТЗМ=1,15 | [18 empty] | Производство ремонтно-строительных работ осуществляется на территории действующего предприятия с наличием в зоне производства работ одного или нескольких из перечисленных ниже факторов: - разветвленной сети транспортных и инженерных коммуникаций; - стесненных условий для складирования материалов; - действующего технологического оборудования ОЗП=1,15; ЭМ=1,15 к расх.; ЗПМ=1,15; ТЗ=1,15; ТЗМ=1,15
| Приказ от 04.08.2020 № 421/пр п.58б | При применении сметных норм, включенных в сборники ГЭСН (ФЕР, ТЕР), аналогичных технологическим процессам в новом строительстве, в том числе по возведению новых конструктивных элементов ОЗП=1,15; ЭМ=1,25 к расх.; ЗПМ=1,25; ТЗ=1,15; ТЗМ=1,25 | [18 empty] | При применении сметных норм, включенных в сборники ГЭСН (ФЕР, ТЕР), аналогичных технологическим процессам в новом строительстве, в том числе по возведению новых конструктивных элементов ОЗП=1,15; ЭМ=1,25 к расх.; ЗПМ=1,25; ТЗ=1,15; ТЗМ=1,25
| 1 | ОТ |  |  | 8: 33.95; 9: 1,3225; 10: 3.55; 11: 34,55; 12: 123 | [8 empty] | ОТ
| 2 | ЭМ |  |  | 8: 1.31; 9: 1,4375; 10: 0.15; 11: 11,58; 12: 2 | [8 empty] | ЭМ
| 3 | в т.ч. ОТм |  |  | 8: 0.23; 9: 1,4375; 10: 0.03; 11: 34,55; 12: 1 | [8 empty] | в т.ч. ОТм
| 4 | М |  |  | 8: 125.65; 10: 9.93; 11: 10,3; 12: 102 | [8 empty] | М
| 14.5.04.01 | Мастика полимерная, гидроизоляционная, коррозионно-защитная, биостойкая, на основе бутилкаучука |  |  | 4: кг; 5: 20,6; 7: 1,6274 | [9 empty] | Мастика полимерная, гидроизоляционная, коррозионно-защитная, биостойкая, на основе бутилкаучука
|  | ЗТ |  |  | 4: чел.-ч; 5: 3,57; 6: 1,3225; 7: 0,3729847 | [10 empty] | ЗТ
|  | ЗТм |  |  | 4: чел.-ч; 5: 0,02; 6: 1,4375; 7: 0,0022713 | [10 empty] | ЗТм
|  | Итого по расценке |  |  | 8: 160.91; 10: 13.63 | [11 empty] | Итого по расценке
|  | ФОТ |  |  | 10: 3.58; 12: 124 | [10 empty] | ФОТ
| Приказ Минстроя России № 812/пр от 21.12.2020 Прил. п.8 | НР Конструкции из кирпича и блоков |  |  | 4: %; 5: 110; 7: 110; 10: 3.94; 12: 136 | [10 empty] | НР Конструкции из кирпича и блоков
| Приказ Минстроя России № 774/пр от 11.12.2020 Прил. п.8, Приказ Минстроя России № 774/пр от 11.12.2020 п.16 | СП Конструкции из кирпича и блоков |  |  | % | 69 | 0,85 | 58,65 |  |  | 2.1 |  | 73 | [10 empty] | СП Конструкции из кирпича и блоков
|  | Всего по позиции |  |  | 10: 19.67; 12: 436 | [12 empty] | Всего по позиции
74 | ФССЦ-01.2.01.02-0054 | Битумы нефтяные строительные БН-90/10 |  |  | т |  |  | 0,001627 | 1383.1 |  | 2.25 | 21,13 | 48 | [5 empty] | Битумы нефтяные строительные БН-90/10
(Конструкции из кирпича и блоков)
|  | Объем=1,6274/1000 | [17 empty] | Объем=1,6274/1000
75 | ФЕР08-01-003-07 | Гидроизоляция боковая обмазочная битумная в 2 слоя по выровненной поверхности бутовой кладки, кирпичу, бетону |  |  | 4: 100 м2; 7: 0,079 | [5 empty] | Гидроизоляция боковая обмазочная битумная в 2 слоя по выровненной поверхности бутовой кладки, кирпичу, бетону
|  | Объем=7,9 / 100 | [17 empty] | Объем=7,9 / 100
| Приказ от 04.08.2020 № 421/пр прил.10 табл.3 п.3 | Производство ремонтно-строительных работ осуществляется на территории действующего предприятия с наличием в зоне производства работ одного или нескольких из перечисленных ниже факторов: - разветвленной сети транспортных и инженерных коммуникаций; - стесненных условий для складирования материалов; - действующего технологического оборудования ОЗП=1,15; ЭМ=1,15 к расх.; ЗПМ=1,15; ТЗ=1,15; ТЗМ=1,15 | [18 empty] | Производство ремонтно-строительных работ осуществляется на территории действующего предприятия с наличием в зоне производства работ одного или нескольких из перечисленных ниже факторов: - разветвленной сети транспортных и инженерных коммуникаций; - стесненных условий для складирования материалов; - действующего технологического оборудования ОЗП=1,15; ЭМ=1,15 к расх.; ЗПМ=1,15; ТЗ=1,15; ТЗМ=1,15
| Приказ от 04.08.2020 № 421/пр п.58б | При применении сметных норм, включенных в сборники ГЭСН (ФЕР, ТЕР), аналогичных технологическим процессам в новом строительстве, в том числе по возведению новых конструктивных элементов ОЗП=1,15; ЭМ=1,25 к расх.; ЗПМ=1,25; ТЗ=1,15; ТЗМ=1,25 | [18 empty] | При применении сметных норм, включенных в сборники ГЭСН (ФЕР, ТЕР), аналогичных технологическим процессам в новом строительстве, в том числе по возведению новых конструктивных элементов ОЗП=1,15; ЭМ=1,25 к расх.; ЗПМ=1,25; ТЗ=1,15; ТЗМ=1,25
| 1 | ОТ |  |  | 8: 201.61; 9: 1,3225; 10: 21.06; 11: 34,55; 12: 728 | [8 empty] | ОТ
| 2 | ЭМ |  |  | 8: 71.64; 9: 1,4375; 10: 8.14; 11: 5,72; 12: 47 | [8 empty] | ЭМ
| 3 | в т.ч. ОТм |  |  | 8: 2.32; 9: 1,4375; 10: 0.26; 11: 34,55; 12: 9 | [8 empty] | в т.ч. ОТм
| 4 | М |  |  | 8: 62.75; 10: 4.96; 11: 19,52; 12: 97 | [8 empty] | М
| 01.2.01.02 | Битум |  |  | 4: т; 5: 0,016; 7: 0,001264 | [9 empty] | Битум
| 01.2.03.03 | Мастика |  |  | 4: т; 5: 0,24; 7: 0,01896 | [9 empty] | Мастика
|  | ЗТ |  |  | 4: чел.-ч; 5: 21,2; 6: 1,3225; 7: 2,214923 | [10 empty] | ЗТ
|  | ЗТм |  |  | 4: чел.-ч; 5: 0,2; 6: 1,4375; 7: 0,0227125 | [10 empty] | ЗТм
|  | Итого по расценке |  |  | 8: 336; 10: 34.16 | [11 empty] | Итого по расценке
|  | ФОТ |  |  | 10: 21.32; 12: 737 | [10 empty] | ФОТ
| Приказ Минстроя России № 812/пр от 21.12.2020 Прил. п.8 | НР Конструкции из кирпича и блоков |  |  | 4: %; 5: 110; 7: 110; 10: 23.45; 12: 811 | [10 empty] | НР Конструкции из кирпича и блоков
| Приказ Минстроя России № 774/пр от 11.12.2020 Прил. п.8, Приказ Минстроя России № 774/пр от 11.12.2020 п.16 | СП Конструкции из кирпича и блоков |  |  | % | 69 | 0,85 | 58,65 |  |  | 12.5 |  | 432 | [10 empty] | СП Конструкции из кирпича и блоков
|  | Всего по позиции |  |  | 10: 70.11; 12: 2115 | [12 empty] | Всего по позиции
76 | ФССЦ-01.2.01.02-0054 | Битумы нефтяные строительные БН-90/10 |  |  | т |  |  | 0,01896 | 1383.1 |  | 26.22 | 21,13 | 554 | [5 empty] | Битумы нефтяные строительные БН-90/10
(Конструкции из кирпича и блоков)
77 | ФЕР01-02-061-02 | Засыпка вручную траншей, пазух котлованов и ям, группа грунтов: 2 |  |  | 4: 100 м3; 7: 0,108 | [5 empty] | Засыпка вручную траншей, пазух котлованов и ям, группа грунтов: 2
|  | Объем=10,8 / 100 | [17 empty] | Объем=10,8 / 100
| Приказ от 04.08.2020 № 421/пр прил.10 табл.3 п.3 | Производство ремонтно-строительных работ осуществляется на территории действующего предприятия с наличием в зоне производства работ одного или нескольких из перечисленных ниже факторов: - разветвленной сети транспортных и инженерных коммуникаций; - стесненных условий для складирования материалов; - действующего технологического оборудования ОЗП=1,15; ЭМ=1,15 к расх.; ЗПМ=1,15; ТЗ=1,15; ТЗМ=1,15 | [18 empty] | Производство ремонтно-строительных работ осуществляется на территории действующего предприятия с наличием в зоне производства работ одного или нескольких из перечисленных ниже факторов: - разветвленной сети транспортных и инженерных коммуникаций; - стесненных условий для складирования материалов; - действующего технологического оборудования ОЗП=1,15; ЭМ=1,15 к расх.; ЗПМ=1,15; ТЗ=1,15; ТЗМ=1,15
| Приказ от 04.08.2020 № 421/пр п.58б | При применении сметных норм, включенных в сборники ГЭСН (ФЕР, ТЕР), аналогичных технологическим процессам в новом строительстве, в том числе по возведению новых конструктивных элементов ОЗП=1,15; ЭМ=1,25 к расх.; ЗПМ=1,25; ТЗ=1,15; ТЗМ=1,25 | [18 empty] | При применении сметных норм, включенных в сборники ГЭСН (ФЕР, ТЕР), аналогичных технологическим процессам в новом строительстве, в том числе по возведению новых конструктивных элементов ОЗП=1,15; ЭМ=1,25 к расх.; ЗПМ=1,25; ТЗ=1,15; ТЗМ=1,25
| 1 | ОТ |  |  | 8: 729; 9: 1,3225; 10: 104.12; 11: 34,55; 12: 3597 | [8 empty] | ОТ
|  | ЗТ |  |  | 4: чел.-ч; 5: 97,2; 6: 1,3225; 7: 13,883076 | [10 empty] | ЗТ
|  | Итого по расценке |  |  | 8: 729; 10: 104.12 | [11 empty] | Итого по расценке
|  | ФОТ |  |  | 10: 104.12; 12: 3597 | [10 empty] | ФОТ
| Приказ Минстроя России № 812/пр от 21.12.2020 Прил. п.1.2 | НР Земляные работы, выполняемые ручным способом |  |  | 4: %; 5: 89; 7: 89; 10: 92.67; 12: 3201 | [10 empty] | НР Земляные работы, выполняемые ручным способом
| Приказ Минстроя России № 774/пр от 11.12.2020 Прил. п.1.2, Приказ Минстроя России № 774/пр от 11.12.2020 п.16 | СП Земляные работы, выполняемые ручным способом |  |  | % | 40 | 0,85 | 34 |  |  | 35.4 |  | 1223 | [10 empty] | СП Земляные работы, выполняемые ручным способом
|  | Всего по позиции |  |  | 10: 232.19; 12: 8021 | [12 empty] | Всего по позиции
78 | ФССЦ-02.3.01.02-0003 | Песок для строительных работ природный 50%; обогащенный 50% |  |  | м3 |  |  | 0,0396 | 54.95 |  | 2.18 | 21,56 | 47 | [5 empty] | Песок для строительных работ природный 50%; обогащенный 50%
(Земляные работы, выполняемые ручным способом)
|  | Объем=0,108*1,1/3 | [17 empty] | Объем=0,108*1,1/3
79 | ФЕР08-01-001-06 | Кладка стен из бутового камня с облицовкой кирпичом: только проемов при высоте этажа до 4 м Примечание: 1 ряда кирпичной кладки |  |  | 4: м3; 7: 0,04 | [5 empty] | Кладка стен из бутового камня с облицовкой кирпичом: только проемов при высоте этажа до 4 м Примечание: 1 ряда кирпичной кладки
| Приказ от 04.08.2020 № 421/пр прил.10 табл.3 п.3 | Производство ремонтно-строительных работ осуществляется на территории действующего предприятия с наличием в зоне производства работ одного или нескольких из перечисленных ниже факторов: - разветвленной сети транспортных и инженерных коммуникаций; - стесненных условий для складирования материалов; - действующего технологического оборудования ОЗП=1,15; ЭМ=1,15 к расх.; ЗПМ=1,15; ТЗ=1,15; ТЗМ=1,15 | [18 empty] | Производство ремонтно-строительных работ осуществляется на территории действующего предприятия с наличием в зоне производства работ одного или нескольких из перечисленных ниже факторов: - разветвленной сети транспортных и инженерных коммуникаций; - стесненных условий для складирования материалов; - действующего технологического оборудования ОЗП=1,15; ЭМ=1,15 к расх.; ЗПМ=1,15; ТЗ=1,15; ТЗМ=1,15
| Приказ от 04.08.2020 № 421/пр п.58б | При применении сметных норм, включенных в сборники ГЭСН (ФЕР, ТЕР), аналогичных технологическим процессам в новом строительстве, в том числе по возведению новых конструктивных элементов ОЗП=1,15; ЭМ=1,25 к расх.; ЗПМ=1,25; ТЗ=1,15; ТЗМ=1,25 | [18 empty] | При применении сметных норм, включенных в сборники ГЭСН (ФЕР, ТЕР), аналогичных технологическим процессам в новом строительстве, в том числе по возведению новых конструктивных элементов ОЗП=1,15; ЭМ=1,25 к расх.; ЗПМ=1,25; ТЗ=1,15; ТЗМ=1,25
| 1 | ОТ |  |  | 8: 46.29; 9: 1,3225; 10: 2.45; 11: 34,55; 12: 85 | [8 empty] | ОТ
| 2 | ЭМ |  |  | 8: 24.35; 9: 1,4375; 10: 1.4; 11: 10,47; 12: 15 | [8 empty] | ЭМ
| 3 | в т.ч. ОТм |  |  | 8: 3.28; 9: 1,4375; 10: 0.19; 11: 34,55; 12: 7 | [8 empty] | в т.ч. ОТм
| 4 | М |  |  | 8: 192.3; 10: 7.69; 11: 6,42; 12: 49 | [8 empty] | М
| 02.2.03.01 | Камень бутовый |  |  | 4: м3; 5: 1,01; 7: 0,0404 | [9 empty] | Камень бутовый
| 06.1.01.05 | Кирпич керамический |  |  | 4: 1000 шт; 5: 0,01; 7: 0,0004 | [9 empty] | Кирпич керамический
|  | ЗТ |  |  | 4: чел.-ч; 5: 5,57; 6: 1,3225; 7: 0,294653 | [10 empty] | ЗТ
|  | ЗТм |  |  | 4: чел.-ч; 5: 0,26; 6: 1,4375; 7: 0,01495 | [10 empty] | ЗТм
|  | Итого по расценке |  |  | 8: 262.94; 10: 11.54 | [11 empty] | Итого по расценке
|  | ФОТ |  |  | 10: 2.64; 12: 92 | [10 empty] | ФОТ
| Приказ Минстроя России № 812/пр от 21.12.2020 Прил. п.8 | НР Конструкции из кирпича и блоков |  |  | 4: %; 5: 110; 7: 110; 10: 2.9; 12: 101 | [10 empty] | НР Конструкции из кирпича и блоков
| Приказ Минстроя России № 774/пр от 11.12.2020 Прил. п.8, Приказ Минстроя России № 774/пр от 11.12.2020 п.16 | СП Конструкции из кирпича и блоков |  |  | % | 69 | 0,85 | 58,65 |  |  | 1.55 |  | 54 | [10 empty] | СП Конструкции из кирпича и блоков
|  | Всего по позиции |  |  | 10: 15.99; 12: 304 | [12 empty] | Всего по позиции
80 | ФССЦ-06.1.01.05-0034 | Кирпич керамический одинарный, марка 75, размер 250х120х65 мм |  |  | 1000 шт |  |  | 0,0004 | 1066.14 |  | 0.43 | 8,16 | 4 | [5 empty] | Кирпич керамический одинарный, марка 75, размер 250х120х65 мм
(Конструкции из кирпича и блоков)
Устройство дорожного покрытия из армированного бетона М 300 | [28 empty] | Устройство дорожного покрытия из армированного бетона М 300
81 | ФЕР06-03-004-12 | Армирование подстилающих слоев и набетонок |  |  | 4: т; 7: 0,1068 | [5 empty] | Армирование подстилающих слоев и набетонок
|  | Объем=0,06*100*0,0178 | [17 empty] | Объем=0,06*100*0,0178
| Приказ от 04.08.2020 № 421/пр прил.10 табл.3 п.3 | Производство ремонтно-строительных работ осуществляется на территории действующего предприятия с наличием в зоне производства работ одного или нескольких из перечисленных ниже факторов: - разветвленной сети транспортных и инженерных коммуникаций; - стесненных условий для складирования материалов; - действующего технологического оборудования ОЗП=1,15; ЭМ=1,15 к расх.; ЗПМ=1,15; ТЗ=1,15; ТЗМ=1,15 | [18 empty] | Производство ремонтно-строительных работ осуществляется на территории действующего предприятия с наличием в зоне производства работ одного или нескольких из перечисленных ниже факторов: - разветвленной сети транспортных и инженерных коммуникаций; - стесненных условий для складирования материалов; - действующего технологического оборудования ОЗП=1,15; ЭМ=1,15 к расх.; ЗПМ=1,15; ТЗ=1,15; ТЗМ=1,15
| Приказ от 04.08.2020 № 421/пр п.58б | При применении сметных норм, включенных в сборники ГЭСН (ФЕР, ТЕР), аналогичных технологическим процессам в новом строительстве, в том числе по возведению новых конструктивных элементов ОЗП=1,15; ЭМ=1,25 к расх.; ЗПМ=1,25; ТЗ=1,15; ТЗМ=1,25 | [18 empty] | При применении сметных норм, включенных в сборники ГЭСН (ФЕР, ТЕР), аналогичных технологическим процессам в новом строительстве, в том числе по возведению новых конструктивных элементов ОЗП=1,15; ЭМ=1,25 к расх.; ЗПМ=1,25; ТЗ=1,15; ТЗМ=1,25
| 1 | ОТ |  |  | 8: 102.78; 9: 1,3225; 10: 14.52; 11: 34,55; 12: 502 | [8 empty] | ОТ
| 2 | ЭМ |  |  | 8: 30.45; 9: 1,4375; 10: 4.67; 11: 10,71; 12: 50 | [8 empty] | ЭМ
| 3 | в т.ч. ОТм |  |  | 8: 4.35; 9: 1,4375; 10: 0.67; 11: 34,55; 12: 23 | [8 empty] | в т.ч. ОТм
| 4 | М |  |  | 8: 285.6; 10: 30.5; 11: 9,04; 12: 276 | [8 empty] | М
| 08.4.03.03 | Арматура |  |  | 4: т; 5: 1; 7: 0,1068 | [9 empty] | Арматура
|  | ЗТ |  |  | 4: чел.-ч; 5: 11,6; 6: 1,3225; 7: 1,6384188 | [10 empty] | ЗТ
|  | ЗТм |  |  | 4: чел.-ч; 5: 0,35; 6: 1,4375; 7: 0,0537338 | [10 empty] | ЗТм
|  | Итого по расценке |  |  | 8: 418.83; 10: 49.69 | [11 empty] | Итого по расценке
|  | ФОТ |  |  | 10: 15.19; 12: 525 | [10 empty] | ФОТ
| Приказ Минстроя России № 812/пр от 21.12.2020 Прил. п.6 | НР Бетонные и железобетонные монолитные конструкции и работы в строительстве |  |  | 4: %; 5: 102; 7: 102; 10: 15.49; 12: 536 | [10 empty] | НР Бетонные и железобетонные монолитные конструкции и работы в строительстве
| Приказ Минстроя России № 774/пр от 11.12.2020 Прил. п.6, Приказ Минстроя России № 774/пр от 11.12.2020 п.16 | СП Бетонные и железобетонные монолитные конструкции и работы в строительстве |  |  | % | 58 | 0,85 | 49,3 |  |  | 7.49 |  | 259 | [10 empty] | СП Бетонные и железобетонные монолитные конструкции и работы в строительстве
|  | Всего по позиции |  |  | 10: 72.67; 12: 1623 | [12 empty] | Всего по позиции
82 | ФССЦ-08.4.03.04-0001 | Горячекатаная арматурная сталь класса: А-I, А-II, А-III |  |  | т |  |  | 0,1068 | 5650 |  | 603.42 | 11,68 | 7048 | [5 empty] | Горячекатаная арматурная сталь класса: А-I, А-II, А-III
(Материалы)
83 | ФЕР27-06-013-01 | Устройство покрытий средствами малой механизации при примыкании к искусственным сооружениям, толщина покрытия: 20 см |  |  | 4: 100 м2; 7: 0,06 | [5 empty] | Устройство покрытий средствами малой механизации при примыкании к искусственным сооружениям, толщина покрытия: 20 см
|  | Объем=6 / 100 | [17 empty] | Объем=6 / 100
| Приказ от 04.08.2020 № 421/пр прил.10 табл.3 п.3 | Производство ремонтно-строительных работ осуществляется на территории действующего предприятия с наличием в зоне производства работ одного или нескольких из перечисленных ниже факторов: - разветвленной сети транспортных и инженерных коммуникаций; - стесненных условий для складирования материалов; - действующего технологического оборудования ОЗП=1,15; ЭМ=1,15 к расх.; ЗПМ=1,15; ТЗ=1,15; ТЗМ=1,15 | [18 empty] | Производство ремонтно-строительных работ осуществляется на территории действующего предприятия с наличием в зоне производства работ одного или нескольких из перечисленных ниже факторов: - разветвленной сети транспортных и инженерных коммуникаций; - стесненных условий для складирования материалов; - действующего технологического оборудования ОЗП=1,15; ЭМ=1,15 к расх.; ЗПМ=1,15; ТЗ=1,15; ТЗМ=1,15
| Приказ от 04.08.2020 № 421/пр п.58б | При применении сметных норм, включенных в сборники ГЭСН (ФЕР, ТЕР), аналогичных технологическим процессам в новом строительстве, в том числе по возведению новых конструктивных элементов ОЗП=1,15; ЭМ=1,25 к расх.; ЗПМ=1,25; ТЗ=1,15; ТЗМ=1,25 | [18 empty] | При применении сметных норм, включенных в сборники ГЭСН (ФЕР, ТЕР), аналогичных технологическим процессам в новом строительстве, в том числе по возведению новых конструктивных элементов ОЗП=1,15; ЭМ=1,25 к расх.; ЗПМ=1,25; ТЗ=1,15; ТЗМ=1,25
| 1 | ОТ |  |  | 8: 494.68; 9: 1,3225; 10: 39.25; 11: 34,55; 12: 1356 | [8 empty] | ОТ
| 2 | ЭМ |  |  | 8: 515.58; 9: 1,4375; 10: 44.47; 11: 16,93; 12: 753 | [8 empty] | ЭМ
| 3 | в т.ч. ОТм |  |  | 8: 209.53; 9: 1,4375; 10: 18.07; 11: 34,55; 12: 624 | [8 empty] | в т.ч. ОТм
| 4 | М |  |  | 8: 1084.03; 10: 65.04; 11: 6,37; 12: 414 | [8 empty] | М
| 04.1.02.03 | Смеси бетонные тяжелого бетона для дорожных и аэродромных покрытий |  |  | 4: м3; 5: 20,4; 7: 1,224 | [9 empty] | Смеси бетонные тяжелого бетона для дорожных и аэродромных покрытий
| 04.2.01.01 | Смеси асфальтобетонные |  |  | 4: т; 5: 0,887; 7: 0,05322 | [9 empty] | Смеси асфальтобетонные
|  | ЗТ |  |  | 4: чел.-ч; 5: 56,6; 6: 1,3225; 7: 4,49121 | [10 empty] | ЗТ
|  | ЗТм |  |  | 4: чел.-ч; 5: 17,97; 6: 1,4375; 7: 1,5499125 | [10 empty] | ЗТм
|  | Итого по расценке |  |  | 8: 2094.29; 10: 148.76 | [11 empty] | Итого по расценке
|  | ФОТ |  |  | 10: 57.32; 12: 1980 | [10 empty] | ФОТ
| Приказ Минстроя России № 812/пр от 21.12.2020 Прил. п.21 (в ред. пр. № 636/пр от 02.09.2021) | НР Автомобильные дороги |  |  | 4: %; 5: 147; 7: 147; 10: 84.26; 12: 2911 | [10 empty] | НР Автомобильные дороги
| Приказ Минстроя России № 774/пр от 11.12.2020 Прил. п.21, Приказ Минстроя России № 774/пр от 11.12.2020 п.16 | СП Автомобильные дороги |  |  | % | 95 | 0,85 | 80,75 |  |  | 46.29 |  | 1599 | [10 empty] | СП Автомобильные дороги
|  | Всего по позиции |  |  | 10: 279.31; 12: 7033 | [12 empty] | Всего по позиции
84 | ФССЦ-04.1.02.03-0008 | Бетон тяжелый для дорожных и аэродромных покрытий и оснований, класс: В22,5 (М300) |  |  | м3 |  |  | 1,224 | 736.48 |  | 901.45 | 4,62 | 4165 | [5 empty] | Бетон тяжелый для дорожных и аэродромных покрытий и оснований, класс: В22,5 (М300)
(Материалы)
|  | Итого по разделу 3 Колодец № 2 хозяйственно-бытовой канализации, расположенный у левого угла входа вблизи объекта «Виварий № 4»(КСУ1-41) |  |  | 10: 16022.72; 12: 130360 | [13 empty] | Итого по разделу 3 Колодец № 2 хозяйственно-бытовой канализации, расположенный у левого угла входа вблизи объекта «Виварий № 4»(КСУ1-41)
Раздел 4. Колодец № 3 хозяйственно-бытовой канализации, расположенный с тыльной стороны вблизи объекта «Лаборатория бешенства» (КСП-23) | [17 empty] | Раздел 4. Колодец № 3 хозяйственно-бытовой канализации, расположенный с тыльной стороны вблизи объекта «Лаборатория бешенства» (КСП-23)
демонтаж | [27 empty] | демонтаж
85 | ФЕР22-04-002-02 | Разборка: Устройство водопроводных кирпичных колодцев: круглых с конической верхней частью в грунтах мокрых Примечание: Демонтаж кирпичной кладки стенок колодца грунта вручную на глубину 2200мм. |  |  | 4: 10 м3; 7: 0,104 | [5 empty] | Разборка: Устройство водопроводных кирпичных колодцев: круглых с конической верхней частью в грунтах мокрых Примечание: Демонтаж кирпичной кладки стенок колодца грунта вручную на глубину 2200мм.
|  | Объем=1,04 / 10 | [17 empty] | Объем=1,04 / 10
| Приказ от 04.09.2019 № 519/пр табл.2 п.1 | Демонтаж (разборка) сборных бетонных и железобетонных строительных конструкций ОЗП=0,8; ЭМ=0,8 к расх.; ЗПМ=0,8; МАТ=0 к расх.; ТЗ=0,8; ТЗМ=0,8 | [18 empty] | Демонтаж (разборка) сборных бетонных и железобетонных строительных конструкций ОЗП=0,8; ЭМ=0,8 к расх.; ЗПМ=0,8; МАТ=0 к расх.; ТЗ=0,8; ТЗМ=0,8
| Приказ от 04.08.2020 № 421/пр прил.10 табл.3 п.3 | Производство ремонтно-строительных работ осуществляется на территории действующего предприятия с наличием в зоне производства работ одного или нескольких из перечисленных ниже факторов: - разветвленной сети транспортных и инженерных коммуникаций; - стесненных условий для складирования материалов; - действующего технологического оборудования ОЗП=1,15; ЭМ=1,15 к расх.; ЗПМ=1,15; ТЗ=1,15; ТЗМ=1,15 | [18 empty] | Производство ремонтно-строительных работ осуществляется на территории действующего предприятия с наличием в зоне производства работ одного или нескольких из перечисленных ниже факторов: - разветвленной сети транспортных и инженерных коммуникаций; - стесненных условий для складирования материалов; - действующего технологического оборудования ОЗП=1,15; ЭМ=1,15 к расх.; ЗПМ=1,15; ТЗ=1,15; ТЗМ=1,15
| 1 | ОТ |  |  | 8: 984.74; 9: 0,92; 10: 94.22; 11: 34,55; 12: 3255 | [8 empty] | ОТ
| 2 | ЭМ |  |  | 8: 371.56; 9: 0,92; 10: 35.55; 11: 10,2; 12: 363 | [8 empty] | ЭМ
| 3 | в т.ч. ОТм |  |  | 8: 48.75; 9: 0,92; 10: 4.66; 11: 34,55; 12: 161 | [8 empty] | в т.ч. ОТм
| 4 | М |  |  | 8: 11051.97; 9: 0; 10: 0; 11: 8,5 | [8 empty] | М
| 07.2.07.12-0019 | Элементы конструктивные зданий и сооружений с преобладанием горячекатаных профилей, средняя масса сборочной единицы до 0,1 т |  |  | 4: т; 5: 0; 6: 0; 7: 0 | [9 empty] | Элементы конструктивные зданий и сооружений с преобладанием горячекатаных профилей, средняя масса сборочной единицы до 0,1 т
| 08.1.02.06 | Люки чугунные |  |  | 4: шт; 5: 0; 6: 0; 7: 0 | [9 empty] | Люки чугунные
|  | ЗТ |  |  | 4: чел.-ч; 5: 106; 6: 0,92; 7: 10,14208 | [10 empty] | ЗТ
|  | ЗТм |  |  | 4: чел.-ч; 5: 3,85; 6: 0,92; 7: 0,368368 | [10 empty] | ЗТм
|  | Итого по расценке |  |  | 8: 12408.27; 10: 129.77 | [11 empty] | Итого по расценке
|  | ФОТ |  |  | 10: 98.88; 12: 3416 | [10 empty] | ФОТ
| Приказ Минстроя России № 812/пр от 21.12.2020 Прил. п.18 | НР Наружные сети водопровода, канализации, теплоснабжения, газопровода |  |  | 4: %; 5: 117; 7: 117; 10: 115.69; 12: 3997 | [10 empty] | НР Наружные сети водопровода, канализации, теплоснабжения, газопровода
| Приказ Минстроя России № 774/пр от 11.12.2020 Прил. п.18, Приказ Минстроя России № 774/пр от 11.12.2020 п.16 | СП Наружные сети водопровода, канализации, теплоснабжения, газопровода |  |  | % | 74 | 0,85 | 62,9 |  |  | 62.2 |  | 2149 | [10 empty] | СП Наружные сети водопровода, канализации, теплоснабжения, газопровода
|  | Всего по позиции |  |  | 10: 307.66; 12: 9764 | [12 empty] | Всего по позиции
Приблизительный вес кладки от 900 до 2000 кг/куб.м. | [28 empty] | Приблизительный вес кладки от 900 до 2000 кг/куб.м.
86 | Строительный мусор и возвратные средства | Строительный мусор |  |  | 4: т; 7: 1,508 | [5 empty] | Строительный мусор
(Работы по реконструкции зданий и сооружений: усиление и замена существующих конструкций, возведение отдельных конструктивных элементов)
|  | Объем=0,104*10*1,45 | [17 empty] | Объем=0,104*10*1,45
87 | ФЕРр68-36-1 | Разборка асфальтобетонного покрытия толщиной 10 см вокруг колодцев с применением: отбойных молотков |  |  | 4: м2; 7: 6 | [5 empty] | Разборка асфальтобетонного покрытия толщиной 10 см вокруг колодцев с применением: отбойных молотков
| Приказ от 04.08.2020 № 421/пр прил.10 табл.3 п.3 | Производство ремонтно-строительных работ осуществляется на территории действующего предприятия с наличием в зоне производства работ одного или нескольких из перечисленных ниже факторов: - разветвленной сети транспортных и инженерных коммуникаций; - стесненных условий для складирования материалов; - действующего технологического оборудования ОЗП=1,15; ЭМ=1,15 к расх.; ЗПМ=1,15; ТЗ=1,15; ТЗМ=1,15 | [18 empty] | Производство ремонтно-строительных работ осуществляется на территории действующего предприятия с наличием в зоне производства работ одного или нескольких из перечисленных ниже факторов: - разветвленной сети транспортных и инженерных коммуникаций; - стесненных условий для складирования материалов; - действующего технологического оборудования ОЗП=1,15; ЭМ=1,15 к расх.; ЗПМ=1,15; ТЗ=1,15; ТЗМ=1,15
| 1 | ОТ |  |  | 8: 2.27; 9: 1,15; 10: 15.66; 11: 34,55; 12: 541 | [8 empty] | ОТ
| 2 | ЭМ |  |  | 8: 15.93; 9: 1,15; 10: 109.92; 11: 10,23; 12: 1124 | [8 empty] | ЭМ
| 3 | в т.ч. ОТм |  |  | 8: 2.31; 9: 1,15; 10: 15.94; 11: 34,55; 12: 551 | [8 empty] | в т.ч. ОТм
|  | ЗТ |  |  | 4: чел.-ч; 5: 0,3; 6: 1,15; 7: 2,07 | [10 empty] | ЗТ
|  | ЗТм |  |  | 4: чел.-ч; 5: 0,21; 6: 1,15; 7: 1,449 | [10 empty] | ЗТм
|  | Итого по расценке |  |  | 8: 18.2; 10: 125.58 | [11 empty] | Итого по расценке
|  | ФОТ |  |  | 10: 31.6; 12: 1092 | [10 empty] | ФОТ
| Приказ Минстроя России № 812/пр от 21.12.2020 Прил. п.102 | НР Благоустройство (ремонтно-строительные) |  |  | 4: %; 5: 102; 7: 102; 10: 32.23; 12: 1114 | [10 empty] | НР Благоустройство (ремонтно-строительные)
| Приказ Минстроя России № 774/пр от 11.12.2020 Прил. п.102 | СП Благоустройство (ремонтно-строительные) |  |  | 4: %; 5: 54; 7: 54; 10: 17.06; 12: 590 | [10 empty] | СП Благоустройство (ремонтно-строительные)
|  | Всего по позиции |  |  | 10: 174.87; 12: 3369 | [12 empty] | Всего по позиции
Приблизительный вес асфальтобетона 2000 – 2450 кг/куб.м. | [28 empty] | Приблизительный вес асфальтобетона 2000 – 2450 кг/куб.м.
88 | Строительный мусор и возвратные средства | Строительный мусор |  |  | 4: т; 7: 1,35 | [5 empty] | Строительный мусор
(Работы по реконструкции зданий и сооружений: усиление и замена существующих конструкций, возведение отдельных конструктивных элементов)
|  | Объем=6*2,25*0,1 | [17 empty] | Объем=6*2,25*0,1
89 | ФЕР01-01-010-32 | Разработка грунта в отвал экскаваторами импортного производства с ковшом вместимостью 0,5 (0,5-0,63) м3, группа грунтов: 2 |  |  | 4: 1000 м3; 7: 0,0061 | [5 empty] | Разработка грунта в отвал экскаваторами импортного производства с ковшом вместимостью 0,5 (0,5-0,63) м3, группа грунтов: 2
|  | Объем=6,1 / 1000 | [17 empty] | Объем=6,1 / 1000
| Приказ от 04.08.2020 № 421/пр прил.10 табл.3 п.3 | Производство ремонтно-строительных работ осуществляется на территории действующего предприятия с наличием в зоне производства работ одного или нескольких из перечисленных ниже факторов: - разветвленной сети транспортных и инженерных коммуникаций; - стесненных условий для складирования материалов; - действующего технологического оборудования ОЗП=1,15; ЭМ=1,15 к расх.; ЗПМ=1,15; ТЗ=1,15; ТЗМ=1,15 | [18 empty] | Производство ремонтно-строительных работ осуществляется на территории действующего предприятия с наличием в зоне производства работ одного или нескольких из перечисленных ниже факторов: - разветвленной сети транспортных и инженерных коммуникаций; - стесненных условий для складирования материалов; - действующего технологического оборудования ОЗП=1,15; ЭМ=1,15 к расх.; ЗПМ=1,15; ТЗ=1,15; ТЗМ=1,15
| Приказ от 04.08.2020 № 421/пр п.58б | При применении сметных норм, включенных в сборники ГЭСН (ФЕР, ТЕР), аналогичных технологическим процессам в новом строительстве, в том числе по возведению новых конструктивных элементов ОЗП=1,15; ЭМ=1,25 к расх.; ЗПМ=1,25; ТЗ=1,15; ТЗМ=1,25 | [18 empty] | При применении сметных норм, включенных в сборники ГЭСН (ФЕР, ТЕР), аналогичных технологическим процессам в новом строительстве, в том числе по возведению новых конструктивных элементов ОЗП=1,15; ЭМ=1,25 к расх.; ЗПМ=1,25; ТЗ=1,15; ТЗМ=1,25
| 1 | ОТ |  |  | 8: 61.93; 9: 1,3225; 10: 0.5; 11: 34,55; 12: 17 | [8 empty] | ОТ
| 2 | ЭМ |  |  | 8: 2724.67; 9: 1,4375; 10: 23.89; 11: 8,04; 12: 192 | [8 empty] | ЭМ
| 3 | в т.ч. ОТм |  |  | 8: 226.26; 9: 1,4375; 10: 1.98; 11: 34,55; 12: 68 | [8 empty] | в т.ч. ОТм
|  | ЗТ |  |  | 4: чел.-ч; 5: 7,94; 6: 1,3225; 7: 0,064054 | [10 empty] | ЗТ
|  | ЗТм |  |  | 4: чел.-ч; 5: 16,76; 6: 1,4375; 7: 0,1469643 | [10 empty] | ЗТм
|  | Итого по расценке |  |  | 8: 2786.6; 10: 24.39 | [11 empty] | Итого по расценке
|  | ФОТ |  |  | 10: 2.48; 12: 85 | [10 empty] | ФОТ
| Приказ Минстроя России № 812/пр от 21.12.2020 Прил. п.1.1 | НР Земляные работы, выполняемые механизированным способом |  |  | 4: %; 5: 92; 7: 92; 10: 2.28; 12: 78 | [10 empty] | НР Земляные работы, выполняемые механизированным способом
| Приказ Минстроя России № 774/пр от 11.12.2020 Прил. п.1.1, Приказ Минстроя России № 774/пр от 11.12.2020 п.16 | СП Земляные работы, выполняемые механизированным способом |  |  | % | 46 | 0,85 | 39,1 |  |  | 0.97 |  | 33 | [10 empty] | СП Земляные работы, выполняемые механизированным способом
|  | Всего по позиции |  |  | 10: 27.64; 12: 320 | [12 empty] | Всего по позиции
Приблизительный вес 1750 кг/куб.м. | [27 empty] | Приблизительный вес 1750 кг/куб.м.
90 | Строительный мусор и возвратные средства | Грунт |  |  | 4: т; 7: 10,675 | [5 empty] | Грунт
(Работы по реконструкции зданий и сооружений: усиление и замена существующих конструкций, возведение отдельных конструктивных элементов)
|  | Объем=0,0061*1,75*1000 | [17 empty] | Объем=0,0061*1,75*1000
Приблизительный вес одной бетонной крышки дял колодца - 670 кг | [28 empty] | Приблизительный вес одной бетонной крышки дял колодца - 670 кг
Монтаж | [27 empty] | Монтаж
91 | ФЕР06-01-001-01 | Устройство бетонной подготовки Примечание: толщиной 100 мм |  |  | 4: 100 м3; 7: 0,00144 | [5 empty] | Устройство бетонной подготовки Примечание: толщиной 100 мм
|  | Объем=(1,44*0,1) / 100 | [17 empty] | Объем=(1,44*0,1) / 100
| Приказ от 04.08.2020 № 421/пр прил.10 табл.3 п.3 | Производство ремонтно-строительных работ осуществляется на территории действующего предприятия с наличием в зоне производства работ одного или нескольких из перечисленных ниже факторов: - разветвленной сети транспортных и инженерных коммуникаций; - стесненных условий для складирования материалов; - действующего технологического оборудования ОЗП=1,15; ЭМ=1,15 к расх.; ЗПМ=1,15; ТЗ=1,15; ТЗМ=1,15 | [18 empty] | Производство ремонтно-строительных работ осуществляется на территории действующего предприятия с наличием в зоне производства работ одного или нескольких из перечисленных ниже факторов: - разветвленной сети транспортных и инженерных коммуникаций; - стесненных условий для складирования материалов; - действующего технологического оборудования ОЗП=1,15; ЭМ=1,15 к расх.; ЗПМ=1,15; ТЗ=1,15; ТЗМ=1,15
| Приказ от 04.08.2020 № 421/пр п.58б | При применении сметных норм, включенных в сборники ГЭСН (ФЕР, ТЕР), аналогичных технологическим процессам в новом строительстве, в том числе по возведению новых конструктивных элементов ОЗП=1,15; ЭМ=1,25 к расх.; ЗПМ=1,25; ТЗ=1,15; ТЗМ=1,25 | [18 empty] | При применении сметных норм, включенных в сборники ГЭСН (ФЕР, ТЕР), аналогичных технологическим процессам в новом строительстве, в том числе по возведению новых конструктивных элементов ОЗП=1,15; ЭМ=1,25 к расх.; ЗПМ=1,25; ТЗ=1,15; ТЗМ=1,25
| 1 | ОТ |  |  | 8: 1053; 9: 1,3225; 10: 2.01; 11: 34,55; 12: 69 | [8 empty] | ОТ
| 2 | ЭМ |  |  | 8: 1566.06; 9: 1,4375; 10: 3.24; 11: 9,62; 12: 31 | [8 empty] | ЭМ
| 3 | в т.ч. ОТм |  |  | 8: 244.39; 9: 1,4375; 10: 0.51; 11: 34,55; 12: 18 | [8 empty] | в т.ч. ОТм
| 4 | М |  |  | 8: 909.27; 10: 1.31; 11: 3,89; 12: 5 | [8 empty] | М
| 04.1.02.05 | Смеси бетонные тяжелого бетона |  |  | 4: м3; 5: 102; 7: 0,14688 | [9 empty] | Смеси бетонные тяжелого бетона
|  | ЗТ |  |  | 4: чел.-ч; 5: 135; 6: 1,3225; 7: 0,257094 | [10 empty] | ЗТ
|  | ЗТм |  |  | 4: чел.-ч; 5: 18,12; 6: 1,4375; 7: 0,0375084 | [10 empty] | ЗТм
|  | Итого по расценке |  |  | 8: 3528.33; 10: 6.56 | [11 empty] | Итого по расценке
|  | ФОТ |  |  | 10: 2.52; 12: 87 | [10 empty] | ФОТ
| Приказ Минстроя России № 812/пр от 21.12.2020 Прил. п.6 | НР Бетонные и железобетонные монолитные конструкции и работы в строительстве |  |  | 4: %; 5: 102; 7: 102; 10: 2.57; 12: 89 | [10 empty] | НР Бетонные и железобетонные монолитные конструкции и работы в строительстве
| Приказ Минстроя России № 774/пр от 11.12.2020 Прил. п.6, Приказ Минстроя России № 774/пр от 11.12.2020 п.16 | СП Бетонные и железобетонные монолитные конструкции и работы в строительстве |  |  | % | 58 | 0,85 | 49,3 |  |  | 1.24 |  | 43 | [10 empty] | СП Бетонные и железобетонные монолитные конструкции и работы в строительстве
|  | Всего по позиции |  |  | 10: 10.37; 12: 237 | [12 empty] | Всего по позиции
92 | ФССЦ-04.1.02.05-0001 | Смеси бетонные тяжелого бетона (БСТ), класс В3,5 (М50) |  |  | м3 |  |  | 0,14688 | 545.6 |  | 80.14 | 5,72 | 458 | [5 empty] | Смеси бетонные тяжелого бетона (БСТ), класс В3,5 (М50)
(Бетонные и железобетонные монолитные конструкции и работы в строительстве)
93 | ФЕР08-01-003-03 | Гидроизоляция стен, фундаментов: горизонтальная оклеечная в 2 слоя |  |  | 4: 100 м2; 7: 0,02 | [5 empty] | Гидроизоляция стен, фундаментов: горизонтальная оклеечная в 2 слоя
|  | Объем=2 / 100 | [17 empty] | Объем=2 / 100
| Приказ от 04.08.2020 № 421/пр прил.10 табл.3 п.3 | Производство ремонтно-строительных работ осуществляется на территории действующего предприятия с наличием в зоне производства работ одного или нескольких из перечисленных ниже факторов: - разветвленной сети транспортных и инженерных коммуникаций; - стесненных условий для складирования материалов; - действующего технологического оборудования ОЗП=1,15; ЭМ=1,15 к расх.; ЗПМ=1,15; ТЗ=1,15; ТЗМ=1,15 | [18 empty] | Производство ремонтно-строительных работ осуществляется на территории действующего предприятия с наличием в зоне производства работ одного или нескольких из перечисленных ниже факторов: - разветвленной сети транспортных и инженерных коммуникаций; - стесненных условий для складирования материалов; - действующего технологического оборудования ОЗП=1,15; ЭМ=1,15 к расх.; ЗПМ=1,15; ТЗ=1,15; ТЗМ=1,15
| Приказ от 04.08.2020 № 421/пр п.58б | При применении сметных норм, включенных в сборники ГЭСН (ФЕР, ТЕР), аналогичных технологическим процессам в новом строительстве, в том числе по возведению новых конструктивных элементов ОЗП=1,15; ЭМ=1,25 к расх.; ЗПМ=1,25; ТЗ=1,15; ТЗМ=1,25 | [18 empty] | При применении сметных норм, включенных в сборники ГЭСН (ФЕР, ТЕР), аналогичных технологическим процессам в новом строительстве, в том числе по возведению новых конструктивных элементов ОЗП=1,15; ЭМ=1,25 к расх.; ЗПМ=1,25; ТЗ=1,15; ТЗМ=1,25
| 1 | ОТ |  |  | 8: 171.45; 9: 1,3225; 10: 4.53; 11: 34,55; 12: 157 | [8 empty] | ОТ
| 2 | ЭМ |  |  | 8: 148.3; 9: 1,4375; 10: 4.26; 11: 6,63; 12: 28 | [8 empty] | ЭМ
| 3 | в т.ч. ОТм |  |  | 8: 8.12; 9: 1,4375; 10: 0.23; 11: 34,55; 12: 8 | [8 empty] | в т.ч. ОТм
| 4 | М |  |  | 8: 62.57; 10: 1.25; 11: 14,82; 12: 19 | [8 empty] | М
| 01.2.01.02 | Битум |  |  | 4: т; 5: 0,016; 7: 0,00032 | [9 empty] | Битум
| 01.2.03.03 | Мастика |  |  | 4: т; 5: 0,42; 7: 0,0084 | [9 empty] | Мастика
| 04.3.01.09 | Раствор готовый кладочный |  |  | 4: м3; 5: 2,5; 7: 0,05 | [9 empty] | Раствор готовый кладочный
| 12.1.02.15 | Материалы гидроизоляционные рулонные |  |  | 4: м2; 5: 220; 7: 4,4 | [9 empty] | Материалы гидроизоляционные рулонные
|  | ЗТ |  |  | 4: чел.-ч; 5: 20,1; 6: 1,3225; 7: 0,531645 | [10 empty] | ЗТ
|  | ЗТм |  |  | 4: чел.-ч; 5: 0,7; 6: 1,4375; 7: 0,020125 | [10 empty] | ЗТм
|  | Итого по расценке |  |  | 8: 382.32; 10: 10.04 | [11 empty] | Итого по расценке
|  | ФОТ |  |  | 10: 4.76; 12: 165 | [10 empty] | ФОТ
| Приказ Минстроя России № 812/пр от 21.12.2020 Прил. п.8 | НР Конструкции из кирпича и блоков |  |  | 4: %; 5: 110; 7: 110; 10: 5.24; 12: 182 | [10 empty] | НР Конструкции из кирпича и блоков
| Приказ Минстроя России № 774/пр от 11.12.2020 Прил. п.8, Приказ Минстроя России № 774/пр от 11.12.2020 п.16 | СП Конструкции из кирпича и блоков |  |  | % | 69 | 0,85 | 58,65 |  |  | 2.79 |  | 97 | [10 empty] | СП Конструкции из кирпича и блоков
|  | Всего по позиции |  |  | 10: 18.07; 12: 483 | [12 empty] | Всего по позиции
94 | ФССЦ-12.1.02.03-0165 | Техноэласт: Грин ЭПП |  |  | м2 |  |  | 2,2 | 41.12 |  | 90.46 | 8,88 | 803 | [5 empty] | Техноэласт: Грин ЭПП
(Конструкции из кирпича и блоков)
95 | ФССЦ-12.1.02.03-0164 | Техноэласт: Грин ЭКП |  |  | м2 |  |  | 2,2 | 41.12 |  | 90.46 | 9,24 | 836 | [5 empty] | Техноэласт: Грин ЭКП
(Конструкции из кирпича и блоков)
96 | ФЕР11-01-011-01 | Устройство стяжек: цементных толщиной 20 мм |  |  | 4: 100 м2; 7: 0,0144 | [5 empty] | Устройство стяжек: цементных толщиной 20 мм
|  | Объем=1,44 / 100 | [17 empty] | Объем=1,44 / 100
| Приказ от 04.08.2020 № 421/пр прил.10 табл.3 п.3 | Производство ремонтно-строительных работ осуществляется на территории действующего предприятия с наличием в зоне производства работ одного или нескольких из перечисленных ниже факторов: - разветвленной сети транспортных и инженерных коммуникаций; - стесненных условий для складирования материалов; - действующего технологического оборудования ОЗП=1,15; ЭМ=1,15 к расх.; ЗПМ=1,15; ТЗ=1,15; ТЗМ=1,15 | [18 empty] | Производство ремонтно-строительных работ осуществляется на территории действующего предприятия с наличием в зоне производства работ одного или нескольких из перечисленных ниже факторов: - разветвленной сети транспортных и инженерных коммуникаций; - стесненных условий для складирования материалов; - действующего технологического оборудования ОЗП=1,15; ЭМ=1,15 к расх.; ЗПМ=1,15; ТЗ=1,15; ТЗМ=1,15
| Приказ от 04.08.2020 № 421/пр п.58б | При применении сметных норм, включенных в сборники ГЭСН (ФЕР, ТЕР), аналогичных технологическим процессам в новом строительстве, в том числе по возведению новых конструктивных элементов ОЗП=1,15; ЭМ=1,25 к расх.; ЗПМ=1,25; ТЗ=1,15; ТЗМ=1,25 | [18 empty] | При применении сметных норм, включенных в сборники ГЭСН (ФЕР, ТЕР), аналогичных технологическим процессам в новом строительстве, в том числе по возведению новых конструктивных элементов ОЗП=1,15; ЭМ=1,25 к расх.; ЗПМ=1,25; ТЗ=1,15; ТЗМ=1,25
| 1 | ОТ |  |  | 8: 282.66; 9: 1,3225; 10: 5.38; 11: 34,55; 12: 186 | [8 empty] | ОТ
| 2 | ЭМ |  |  | 8: 43.61; 9: 1,4375; 10: 0.9; 11: 15,13; 12: 14 | [8 empty] | ЭМ
| 3 | в т.ч. ОТм |  |  | 8: 17.15; 9: 1,4375; 10: 0.36; 11: 34,55; 12: 12 | [8 empty] | в т.ч. ОТм
| 4 | М |  |  | 8: 8.54; 10: 0.12; 11: 14,41; 12: 2 | [8 empty] | М
| 04.3.01.09 | Раствор готовый кладочный тяжелый цементный |  |  | 4: м3; 5: 2,04; 7: 0,029376 | [9 empty] | Раствор готовый кладочный тяжелый цементный
|  | ЗТ |  |  | 4: чел.-ч; 5: 35,6; 6: 1,3225; 7: 0,6779664 | [10 empty] | ЗТ
|  | ЗТм |  |  | 4: чел.-ч; 5: 1,27; 6: 1,4375; 7: 0,026289 | [10 empty] | ЗТм
|  | Итого по расценке |  |  | 8: 334.81; 10: 6.4 | [11 empty] | Итого по расценке
|  | ФОТ |  |  | 10: 5.74; 12: 198 | [10 empty] | ФОТ
| Приказ Минстроя России № 812/пр от 21.12.2020 Прил. п.11 | НР Полы |  |  | 4: %; 5: 112; 7: 112; 10: 6.43; 12: 222 | [10 empty] | НР Полы
| Приказ Минстроя России № 774/пр от 11.12.2020 Прил. п.11, Приказ Минстроя России № 774/пр от 11.12.2020 п.16 | СП Полы |  |  | % | 65 | 0,85 | 55,25 |  |  | 3.17 |  | 109 | [10 empty] | СП Полы
|  | Всего по позиции |  |  | 10: 16; 12: 533 | [12 empty] | Всего по позиции
97 | ФССЦ-04.3.01.09-0013 | Раствор готовый кладочный, цементный, М75 |  |  | м3 |  |  | 0,029376 | 496.4 |  | 14.58 | 6,72 | 98 | [5 empty] | Раствор готовый кладочный, цементный, М75
(Полы)
98 | ФЕР06-02-001-01 | Устройство бетонных фундаментов общего назначения объемом: до 5 м3 Примечание: Устройство лотковой части из бетона под входящие и отводящие трубы |  |  | 4: 100 м3; 7: 0,0025 | [5 empty] | Устройство бетонных фундаментов общего назначения объемом: до 5 м3 Примечание: Устройство лотковой части из бетона под входящие и отводящие трубы
|  | Объем=0,25 / 100 | [17 empty] | Объем=0,25 / 100
| Приказ от 04.08.2020 № 421/пр прил.10 табл.3 п.3 | Производство ремонтно-строительных работ осуществляется на территории действующего предприятия с наличием в зоне производства работ одного или нескольких из перечисленных ниже факторов: - разветвленной сети транспортных и инженерных коммуникаций; - стесненных условий для складирования материалов; - действующего технологического оборудования ОЗП=1,15; ЭМ=1,15 к расх.; ЗПМ=1,15; ТЗ=1,15; ТЗМ=1,15 | [18 empty] | Производство ремонтно-строительных работ осуществляется на территории действующего предприятия с наличием в зоне производства работ одного или нескольких из перечисленных ниже факторов: - разветвленной сети транспортных и инженерных коммуникаций; - стесненных условий для складирования материалов; - действующего технологического оборудования ОЗП=1,15; ЭМ=1,15 к расх.; ЗПМ=1,15; ТЗ=1,15; ТЗМ=1,15
| Приказ от 04.08.2020 № 421/пр п.58б | При применении сметных норм, включенных в сборники ГЭСН (ФЕР, ТЕР), аналогичных технологическим процессам в новом строительстве, в том числе по возведению новых конструктивных элементов ОЗП=1,15; ЭМ=1,25 к расх.; ЗПМ=1,25; ТЗ=1,15; ТЗМ=1,25 | [18 empty] | При применении сметных норм, включенных в сборники ГЭСН (ФЕР, ТЕР), аналогичных технологическим процессам в новом строительстве, в том числе по возведению новых конструктивных элементов ОЗП=1,15; ЭМ=1,25 к расх.; ЗПМ=1,25; ТЗ=1,15; ТЗМ=1,25
| 1 | ОТ |  |  | 8: 3333.24; 9: 1,3225; 10: 11.02; 11: 34,55; 12: 381 | [8 empty] | ОТ
| 2 | ЭМ |  |  | 8: 3487.73; 9: 1,4375; 10: 12.53; 11: 11,18; 12: 140 | [8 empty] | ЭМ
| 3 | в т.ч. ОТм |  |  | 8: 480.73; 9: 1,4375; 10: 1.73; 11: 34,55; 12: 60 | [8 empty] | в т.ч. ОТм
| 4 | М |  |  | 8: 3878.26; 10: 9.7; 11: 9,35; 12: 91 | [8 empty] | М
| 04.1.02.05 | Смеси бетонные тяжелого бетона |  |  | 4: м3; 5: 102; 7: 0,255 | [9 empty] | Смеси бетонные тяжелого бетона
|  | ЗТ |  |  | 4: чел.-ч; 5: 394; 6: 1,3225; 7: 1,3026625 | [10 empty] | ЗТ
|  | ЗТм |  |  | 4: чел.-ч; 5: 35,87; 6: 1,4375; 7: 0,1289078 | [10 empty] | ЗТм
|  | Итого по расценке |  |  | 8: 10699.23; 10: 33.25 | [11 empty] | Итого по расценке
|  | ФОТ |  |  | 10: 12.75; 12: 441 | [10 empty] | ФОТ
| Приказ Минстроя России № 812/пр от 21.12.2020 Прил. п.6 | НР Бетонные и железобетонные монолитные конструкции и работы в строительстве |  |  | 4: %; 5: 102; 7: 102; 10: 13.01; 12: 450 | [10 empty] | НР Бетонные и железобетонные монолитные конструкции и работы в строительстве
| Приказ Минстроя России № 774/пр от 11.12.2020 Прил. п.6, Приказ Минстроя России № 774/пр от 11.12.2020 п.16 | СП Бетонные и железобетонные монолитные конструкции и работы в строительстве |  |  | % | 58 | 0,85 | 49,3 |  |  | 6.29 |  | 217 | [10 empty] | СП Бетонные и железобетонные монолитные конструкции и работы в строительстве
|  | Всего по позиции |  |  | 10: 52.55; 12: 1279 | [12 empty] | Всего по позиции
99 | ФССЦ-04.1.02.05-0006 | Смеси бетонные тяжелого бетона (БСТ), класс В15 (М200) |  |  | м3 |  |  | 0,255 | 592.76 |  | 151.15 | 6,46 | 976 | [5 empty] | Смеси бетонные тяжелого бетона (БСТ), класс В15 (М200)
(Бетонные и железобетонные монолитные конструкции и работы в строительстве)
100 | ФЕР22-04-001-02 | Устройство круглых колодцев из сборного железобетона в грунтах: мокрых |  |  | 4: 10 м3; 7: 0,1172 | [5 empty] | Устройство круглых колодцев из сборного железобетона в грунтах: мокрых
|  | Объем=(0,271*2+0,1+0,02+0,18+0,33) / 10 | [17 empty] | Объем=(0,271*2+0,1+0,02+0,18+0,33) / 10
| Приказ от 04.08.2020 № 421/пр прил.10 табл.3 п.3 | Производство ремонтно-строительных работ осуществляется на территории действующего предприятия с наличием в зоне производства работ одного или нескольких из перечисленных ниже факторов: - разветвленной сети транспортных и инженерных коммуникаций; - стесненных условий для складирования материалов; - действующего технологического оборудования ОЗП=1,15; ЭМ=1,15 к расх.; ЗПМ=1,15; ТЗ=1,15; ТЗМ=1,15 | [18 empty] | Производство ремонтно-строительных работ осуществляется на территории действующего предприятия с наличием в зоне производства работ одного или нескольких из перечисленных ниже факторов: - разветвленной сети транспортных и инженерных коммуникаций; - стесненных условий для складирования материалов; - действующего технологического оборудования ОЗП=1,15; ЭМ=1,15 к расх.; ЗПМ=1,15; ТЗ=1,15; ТЗМ=1,15
| Приказ от 04.08.2020 № 421/пр п.58б | При применении сметных норм, включенных в сборники ГЭСН (ФЕР, ТЕР), аналогичных технологическим процессам в новом строительстве, в том числе по возведению новых конструктивных элементов ОЗП=1,15; ЭМ=1,25 к расх.; ЗПМ=1,25; ТЗ=1,15; ТЗМ=1,25 | [18 empty] | При применении сметных норм, включенных в сборники ГЭСН (ФЕР, ТЕР), аналогичных технологическим процессам в новом строительстве, в том числе по возведению новых конструктивных элементов ОЗП=1,15; ЭМ=1,25 к расх.; ЗПМ=1,25; ТЗ=1,15; ТЗМ=1,25
| 1 | ОТ |  |  | 8: 1291.31; 9: 1,3225; 10: 200.15; 11: 34,55; 12: 6915 | [8 empty] | ОТ
| 2 | ЭМ |  |  | 8: 870.84; 9: 1,4375; 10: 146.71; 11: 10,64; 12: 1561 | [8 empty] | ЭМ
| 3 | в т.ч. ОТм |  |  | 8: 126.46; 9: 1,4375; 10: 21.31; 11: 34,55; 12: 736 | [8 empty] | в т.ч. ОТм
| 4 | М |  |  | 8: 11872.85; 10: 1391.5; 11: 8,97; 12: 12482 | [8 empty] | М
| 05.1.01.09 | Кольца для колодцев сборные железобетонные диаметром 1500 мм |  |  | 4: м; 5: 0; 7: 0 | [9 empty] | Кольца для колодцев сборные железобетонные диаметром 1500 мм
| 05.1.01.09 | Кольца для колодцев сборные железобетонные диаметром 700 мм |  |  | 4: м; 5: 0; 7: 0 | [9 empty] | Кольца для колодцев сборные железобетонные диаметром 700 мм
| 07.2.07.12-0019 | Элементы конструктивные зданий и сооружений с преобладанием горячекатаных профилей, средняя масса сборочной единицы до 0,1 т |  |  | 4: т; 5: 0; 7: 0 | [9 empty] | Элементы конструктивные зданий и сооружений с преобладанием горячекатаных профилей, средняя масса сборочной единицы до 0,1 т
| 08.1.02.06 | Люки чугунные |  |  | 4: шт; 5: 0; 7: 0 | [9 empty] | Люки чугунные
|  | ЗТ |  |  | 4: чел.-ч; 5: 139; 6: 1,3225; 7: 21,544583 | [10 empty] | ЗТ
|  | ЗТм |  |  | 4: чел.-ч; 5: 10,44; 6: 1,4375; 7: 1,758879 | [10 empty] | ЗТм
|  | Итого по расценке |  |  | 8: 14035; 10: 1738.36 | [11 empty] | Итого по расценке
|  | ФОТ |  |  | 10: 221.46; 12: 7651 | [10 empty] | ФОТ
| Приказ Минстроя России № 812/пр от 21.12.2020 Прил. п.18 | НР Наружные сети водопровода, канализации, теплоснабжения, газопровода |  |  | 4: %; 5: 117; 7: 117; 10: 259.11; 12: 8952 | [10 empty] | НР Наружные сети водопровода, канализации, теплоснабжения, газопровода
| Приказ Минстроя России № 774/пр от 11.12.2020 Прил. п.18, Приказ Минстроя России № 774/пр от 11.12.2020 п.16 | СП Наружные сети водопровода, канализации, теплоснабжения, газопровода |  |  | % | 74 | 0,85 | 62,9 |  |  | 139.3 |  | 4812 | [10 empty] | СП Наружные сети водопровода, канализации, теплоснабжения, газопровода
|  | Всего по позиции |  |  | 10: 2136.77; 12: 34722 | [12 empty] | Всего по позиции
101 | ФССЦ-05.1.01.11-0052 | Плита днища плоская, бетон B15 (М200), объем до 0,5 м3, расход арматуры 60 кг/м3 Примечание: КЦД 10 |  |  | м3 |  |  | 0,18 | 1796.7 |  | 323.41 | 8,97 | 2901 | [5 empty] | Плита днища плоская, бетон B15 (М200), объем до 0,5 м3, расход арматуры 60 кг/м3 Примечание: КЦД 10
(Материалы)
102 | ФССЦ-05.1.01.09-0014 | Кольцо для смотровых колодцев водопроводных и канализационных сетей, внутренний диаметр 1000 мм, высота 0,59 м, расход арматуры 7 кг на 1 м, бетон B15 0,271 м3 |  |  | м |  |  | 1,18 | 411.76 |  | 485.88 | 5,62 | 2731 | [5 empty] | Кольцо для смотровых колодцев водопроводных и канализационных сетей, внутренний диаметр 1000 мм, высота 0,59 м, расход арматуры 7 кг на 1 м, бетон B15 0,271 м3
(Бетонные и железобетонные монолитные конструкции и работы в строительстве)
|  | Объем=2*0,59 | [17 empty] | Объем=2*0,59
103 | ФССЦ-05.1.01.08-0091 | Крышка колодцев КЦП 1-10-1, бетон B15 (М200), объем 0,1 м3, расход арматуры 7,70 кг |  |  | шт |  |  | 1 | 188.68 |  | 188.68 | 5,64 | 1064 | [5 empty] | Крышка колодцев КЦП 1-10-1, бетон B15 (М200), объем 0,1 м3, расход арматуры 7,70 кг
(Бетонные и железобетонные монолитные конструкции и работы в строительстве)
104 | ФССЦ-05.1.01.09-0012 | Кольцо для смотровых колодцев водопроводных и канализационных сетей, внутренний диаметр 700 мм и высота 0,89 м, расход арматуры 5 кг на 1 м, бетон B15 0,169 м3 |  |  | м |  |  | 0,89 | 263.9 |  | 234.87 | 4,62 | 1085 | [5 empty] | Кольцо для смотровых колодцев водопроводных и канализационных сетей, внутренний диаметр 700 мм и высота 0,89 м, расход арматуры 5 кг на 1 м, бетон B15 0,169 м3
(Бетонные и железобетонные монолитные конструкции и работы в строительстве)
105 | ФССЦ-05.1.01.09-0001 | Кольцо для колодцев сборное железобетонное, диаметр 700 мм Монтаж опорного кольца КЦО-1 |  |  | м |  |  | 0,07 | 375.59 |  | 26.29 | 6,95 | 183 | [5 empty] | Кольцо для колодцев сборное железобетонное, диаметр 700 мм Монтаж опорного кольца КЦО-1
(Бетонные и железобетонные монолитные конструкции и работы в строительстве)
106 | ФССЦ-05.1.08.07-1000 | Плиты опорные горловины смотрового колодца с покрытием и встроенным люком, марка УОП-6 |  |  | 4: ШТ; 7: 1; 8: 7304.42; 10: 7304; 12: 7304 | [5 empty] | Плиты опорные горловины смотрового колодца с покрытием и встроенным люком, марка УОП-6
(Материалы)
107 | ФССЦ-08.1.02.06-0043 | Люк чугунный тяжелый |  |  | шт |  |  | 1 | 569.52 |  | 569.52 | 8,81 | 5017 | [5 empty] | Люк чугунный тяжелый
(Наружные сети водопровода, канализации, теплоснабжения, газопровода)
108 | ФССЦ-01.2.03.03-0013 | Мастика битумная кровельная горячая |  |  | т |  |  | -0,024729 | 3390 |  | -83.83 | 8,45 | -708 | [5 empty] | Мастика битумная кровельная горячая
(Наружные сети водопровода, канализации, теплоснабжения, газопровода)
109 | ФЕР08-01-003-09 | Огрунтовка поверхности полимерной мастикой на основе бутилкаучука |  |  | 4: 100 м2; 7: 0,0452 | [5 empty] | Огрунтовка поверхности полимерной мастикой на основе бутилкаучука
|  | Объем=4,52 / 100 | [17 empty] | Объем=4,52 / 100
| Приказ от 04.08.2020 № 421/пр прил.10 табл.3 п.3 | Производство ремонтно-строительных работ осуществляется на территории действующего предприятия с наличием в зоне производства работ одного или нескольких из перечисленных ниже факторов: - разветвленной сети транспортных и инженерных коммуникаций; - стесненных условий для складирования материалов; - действующего технологического оборудования ОЗП=1,15; ЭМ=1,15 к расх.; ЗПМ=1,15; ТЗ=1,15; ТЗМ=1,15 | [18 empty] | Производство ремонтно-строительных работ осуществляется на территории действующего предприятия с наличием в зоне производства работ одного или нескольких из перечисленных ниже факторов: - разветвленной сети транспортных и инженерных коммуникаций; - стесненных условий для складирования материалов; - действующего технологического оборудования ОЗП=1,15; ЭМ=1,15 к расх.; ЗПМ=1,15; ТЗ=1,15; ТЗМ=1,15
| Приказ от 04.08.2020 № 421/пр п.58б | При применении сметных норм, включенных в сборники ГЭСН (ФЕР, ТЕР), аналогичных технологическим процессам в новом строительстве, в том числе по возведению новых конструктивных элементов ОЗП=1,15; ЭМ=1,25 к расх.; ЗПМ=1,25; ТЗ=1,15; ТЗМ=1,25 | [18 empty] | При применении сметных норм, включенных в сборники ГЭСН (ФЕР, ТЕР), аналогичных технологическим процессам в новом строительстве, в том числе по возведению новых конструктивных элементов ОЗП=1,15; ЭМ=1,25 к расх.; ЗПМ=1,25; ТЗ=1,15; ТЗМ=1,25
| 1 | ОТ |  |  | 8: 33.95; 9: 1,3225; 10: 2.03; 11: 34,55; 12: 70 | [8 empty] | ОТ
| 2 | ЭМ |  |  | 8: 1.31; 9: 1,4375; 10: 0.09; 11: 11,58; 12: 1 | [8 empty] | ЭМ
| 3 | в т.ч. ОТм |  |  | 8: 0.23; 9: 1,4375; 10: 0.01; 11: 34,55 | [8 empty] | в т.ч. ОТм
| 4 | М |  |  | 8: 125.65; 10: 5.68; 11: 10,3; 12: 59 | [8 empty] | М
| 14.5.04.01 | Мастика полимерная, гидроизоляционная, коррозионно-защитная, биостойкая, на основе бутилкаучука |  |  | 4: кг; 5: 20,6; 7: 0,93112 | [9 empty] | Мастика полимерная, гидроизоляционная, коррозионно-защитная, биостойкая, на основе бутилкаучука
|  | ЗТ |  |  | 4: чел.-ч; 5: 3,57; 6: 1,3225; 7: 0,2134039 | [10 empty] | ЗТ
|  | ЗТм |  |  | 4: чел.-ч; 5: 0,02; 6: 1,4375; 7: 0,0012995 | [10 empty] | ЗТм
|  | Итого по расценке |  |  | 8: 160.91; 10: 7.8 | [11 empty] | Итого по расценке
|  | ФОТ |  |  | 10: 2.04; 12: 70 | [10 empty] | ФОТ
| Приказ Минстроя России № 812/пр от 21.12.2020 Прил. п.8 | НР Конструкции из кирпича и блоков |  |  | 4: %; 5: 110; 7: 110; 10: 2.24; 12: 77 | [10 empty] | НР Конструкции из кирпича и блоков
| Приказ Минстроя России № 774/пр от 11.12.2020 Прил. п.8, Приказ Минстроя России № 774/пр от 11.12.2020 п.16 | СП Конструкции из кирпича и блоков |  |  | % | 69 | 0,85 | 58,65 |  |  | 1.2 |  | 41 | [10 empty] | СП Конструкции из кирпича и блоков
|  | Всего по позиции |  |  | 10: 11.24; 12: 248 | [12 empty] | Всего по позиции
110 | ФССЦ-01.2.01.02-0054 | Битумы нефтяные строительные БН-90/10 |  |  | т |  |  | 0,000931 | 1383.1 |  | 1.29 | 21,13 | 27 | [5 empty] | Битумы нефтяные строительные БН-90/10
(Конструкции из кирпича и блоков)
|  | Объем=0,93112/1000 | [17 empty] | Объем=0,93112/1000
111 | ФЕР08-01-003-07 | Гидроизоляция боковая обмазочная битумная в 2 слоя по выровненной поверхности бутовой кладки, кирпичу, бетону |  |  | 4: 100 м2; 7: 0,0452 | [5 empty] | Гидроизоляция боковая обмазочная битумная в 2 слоя по выровненной поверхности бутовой кладки, кирпичу, бетону
|  | Объем=4,52 / 100 | [17 empty] | Объем=4,52 / 100
| Приказ от 04.08.2020 № 421/пр прил.10 табл.3 п.3 | Производство ремонтно-строительных работ осуществляется на территории действующего предприятия с наличием в зоне производства работ одного или нескольких из перечисленных ниже факторов: - разветвленной сети транспортных и инженерных коммуникаций; - стесненных условий для складирования материалов; - действующего технологического оборудования ОЗП=1,15; ЭМ=1,15 к расх.; ЗПМ=1,15; ТЗ=1,15; ТЗМ=1,15 | [18 empty] | Производство ремонтно-строительных работ осуществляется на территории действующего предприятия с наличием в зоне производства работ одного или нескольких из перечисленных ниже факторов: - разветвленной сети транспортных и инженерных коммуникаций; - стесненных условий для складирования материалов; - действующего технологического оборудования ОЗП=1,15; ЭМ=1,15 к расх.; ЗПМ=1,15; ТЗ=1,15; ТЗМ=1,15
| Приказ от 04.08.2020 № 421/пр п.58б | При применении сметных норм, включенных в сборники ГЭСН (ФЕР, ТЕР), аналогичных технологическим процессам в новом строительстве, в том числе по возведению новых конструктивных элементов ОЗП=1,15; ЭМ=1,25 к расх.; ЗПМ=1,25; ТЗ=1,15; ТЗМ=1,25 | [18 empty] | При применении сметных норм, включенных в сборники ГЭСН (ФЕР, ТЕР), аналогичных технологическим процессам в новом строительстве, в том числе по возведению новых конструктивных элементов ОЗП=1,15; ЭМ=1,25 к расх.; ЗПМ=1,25; ТЗ=1,15; ТЗМ=1,25
| 1 | ОТ |  |  | 8: 201.61; 9: 1,3225; 10: 12.05; 11: 34,55; 12: 416 | [8 empty] | ОТ
| 2 | ЭМ |  |  | 8: 71.64; 9: 1,4375; 10: 4.65; 11: 5,72; 12: 27 | [8 empty] | ЭМ
| 3 | в т.ч. ОТм |  |  | 8: 2.32; 9: 1,4375; 10: 0.15; 11: 34,55; 12: 5 | [8 empty] | в т.ч. ОТм
| 4 | М |  |  | 8: 62.75; 10: 2.84; 11: 19,52; 12: 55 | [8 empty] | М
| 01.2.01.02 | Битум |  |  | 4: т; 5: 0,016; 7: 0,0007232 | [9 empty] | Битум
| 01.2.03.03 | Мастика |  |  | 4: т; 5: 0,24; 7: 0,010848 | [9 empty] | Мастика
|  | ЗТ |  |  | 4: чел.-ч; 5: 21,2; 6: 1,3225; 7: 1,2672724 | [10 empty] | ЗТ
|  | ЗТм |  |  | 4: чел.-ч; 5: 0,2; 6: 1,4375; 7: 0,012995 | [10 empty] | ЗТм
|  | Итого по расценке |  |  | 8: 336; 10: 19.54 | [11 empty] | Итого по расценке
|  | ФОТ |  |  | 10: 12.2; 12: 421 | [10 empty] | ФОТ
| Приказ Минстроя России № 812/пр от 21.12.2020 Прил. п.8 | НР Конструкции из кирпича и блоков |  |  | 4: %; 5: 110; 7: 110; 10: 13.42; 12: 463 | [10 empty] | НР Конструкции из кирпича и блоков
| Приказ Минстроя России № 774/пр от 11.12.2020 Прил. п.8, Приказ Минстроя России № 774/пр от 11.12.2020 п.16 | СП Конструкции из кирпича и блоков |  |  | % | 69 | 0,85 | 58,65 |  |  | 7.16 |  | 247 | [10 empty] | СП Конструкции из кирпича и блоков
|  | Всего по позиции |  |  | 10: 40.12; 12: 1208 | [12 empty] | Всего по позиции
112 | ФССЦ-01.2.01.02-0054 | Битумы нефтяные строительные БН-90/10 |  |  | т |  |  | 0,010848 | 1383.1 |  | 15 | 21,13 | 317 | [5 empty] | Битумы нефтяные строительные БН-90/10
(Конструкции из кирпича и блоков)
113 | ФЕР01-02-061-02 | Засыпка вручную траншей, пазух котлованов и ям, группа грунтов: 2 |  |  | 4: 100 м3; 7: 0,061 | [5 empty] | Засыпка вручную траншей, пазух котлованов и ям, группа грунтов: 2
|  | Объем=6,1 / 100 | [17 empty] | Объем=6,1 / 100
| Приказ от 04.08.2020 № 421/пр прил.10 табл.3 п.3 | Производство ремонтно-строительных работ осуществляется на территории действующего предприятия с наличием в зоне производства работ одного или нескольких из перечисленных ниже факторов: - разветвленной сети транспортных и инженерных коммуникаций; - стесненных условий для складирования материалов; - действующего технологического оборудования ОЗП=1,15; ЭМ=1,15 к расх.; ЗПМ=1,15; ТЗ=1,15; ТЗМ=1,15 | [18 empty] | Производство ремонтно-строительных работ осуществляется на территории действующего предприятия с наличием в зоне производства работ одного или нескольких из перечисленных ниже факторов: - разветвленной сети транспортных и инженерных коммуникаций; - стесненных условий для складирования материалов; - действующего технологического оборудования ОЗП=1,15; ЭМ=1,15 к расх.; ЗПМ=1,15; ТЗ=1,15; ТЗМ=1,15
| Приказ от 04.08.2020 № 421/пр п.58б | При применении сметных норм, включенных в сборники ГЭСН (ФЕР, ТЕР), аналогичных технологическим процессам в новом строительстве, в том числе по возведению новых конструктивных элементов ОЗП=1,15; ЭМ=1,25 к расх.; ЗПМ=1,25; ТЗ=1,15; ТЗМ=1,25 | [18 empty] | При применении сметных норм, включенных в сборники ГЭСН (ФЕР, ТЕР), аналогичных технологическим процессам в новом строительстве, в том числе по возведению новых конструктивных элементов ОЗП=1,15; ЭМ=1,25 к расх.; ЗПМ=1,25; ТЗ=1,15; ТЗМ=1,25
| 1 | ОТ |  |  | 8: 729; 9: 1,3225; 10: 58.81; 11: 34,55; 12: 2032 | [8 empty] | ОТ
|  | ЗТ |  |  | 4: чел.-ч; 5: 97,2; 6: 1,3225; 7: 7,841367 | [10 empty] | ЗТ
|  | Итого по расценке |  |  | 8: 729; 10: 58.81 | [11 empty] | Итого по расценке
|  | ФОТ |  |  | 10: 58.81; 12: 2032 | [10 empty] | ФОТ
| Приказ Минстроя России № 812/пр от 21.12.2020 Прил. п.1.2 | НР Земляные работы, выполняемые ручным способом |  |  | 4: %; 5: 89; 7: 89; 10: 52.34; 12: 1808 | [10 empty] | НР Земляные работы, выполняемые ручным способом
| Приказ Минстроя России № 774/пр от 11.12.2020 Прил. п.1.2, Приказ Минстроя России № 774/пр от 11.12.2020 п.16 | СП Земляные работы, выполняемые ручным способом |  |  | % | 40 | 0,85 | 34 |  |  | 20 |  | 691 | [10 empty] | СП Земляные работы, выполняемые ручным способом
|  | Всего по позиции |  |  | 10: 131.15; 12: 4531 | [12 empty] | Всего по позиции
114 | ФССЦ-02.3.01.02-0003 | Песок для строительных работ природный 50%; обогащенный 50% |  |  | м3 |  |  | 2,236667 | 54.95 |  | 122.9 | 21,56 | 2650 | [5 empty] | Песок для строительных работ природный 50%; обогащенный 50%
(Земляные работы, выполняемые ручным способом)
|  | Объем=0,061*110/3 | [17 empty] | Объем=0,061*110/3
Устройство дорожного покрытия из армированного бетона М 300 | [28 empty] | Устройство дорожного покрытия из армированного бетона М 300
115 | ФЕР06-03-004-12 | Армирование подстилающих слоев и набетонок |  |  | 4: т; 7: 0,1068 | [5 empty] | Армирование подстилающих слоев и набетонок
|  | Объем=0,06*100*0,0178 | [17 empty] | Объем=0,06*100*0,0178
| Приказ от 04.08.2020 № 421/пр прил.10 табл.3 п.3 | Производство ремонтно-строительных работ осуществляется на территории действующего предприятия с наличием в зоне производства работ одного или нескольких из перечисленных ниже факторов: - разветвленной сети транспортных и инженерных коммуникаций; - стесненных условий для складирования материалов; - действующего технологического оборудования ОЗП=1,15; ЭМ=1,15 к расх.; ЗПМ=1,15; ТЗ=1,15; ТЗМ=1,15 | [18 empty] | Производство ремонтно-строительных работ осуществляется на территории действующего предприятия с наличием в зоне производства работ одного или нескольких из перечисленных ниже факторов: - разветвленной сети транспортных и инженерных коммуникаций; - стесненных условий для складирования материалов; - действующего технологического оборудования ОЗП=1,15; ЭМ=1,15 к расх.; ЗПМ=1,15; ТЗ=1,15; ТЗМ=1,15
| Приказ от 04.08.2020 № 421/пр п.58б | При применении сметных норм, включенных в сборники ГЭСН (ФЕР, ТЕР), аналогичных технологическим процессам в новом строительстве, в том числе по возведению новых конструктивных элементов ОЗП=1,15; ЭМ=1,25 к расх.; ЗПМ=1,25; ТЗ=1,15; ТЗМ=1,25 | [18 empty] | При применении сметных норм, включенных в сборники ГЭСН (ФЕР, ТЕР), аналогичных технологическим процессам в новом строительстве, в том числе по возведению новых конструктивных элементов ОЗП=1,15; ЭМ=1,25 к расх.; ЗПМ=1,25; ТЗ=1,15; ТЗМ=1,25
| 1 | ОТ |  |  | 8: 102.78; 9: 1,3225; 10: 14.52; 11: 34,55; 12: 502 | [8 empty] | ОТ
| 2 | ЭМ |  |  | 8: 30.45; 9: 1,4375; 10: 4.67; 11: 10,71; 12: 50 | [8 empty] | ЭМ
| 3 | в т.ч. ОТм |  |  | 8: 4.35; 9: 1,4375; 10: 0.67; 11: 34,55; 12: 23 | [8 empty] | в т.ч. ОТм
| 4 | М |  |  | 8: 285.6; 10: 30.5; 11: 9,04; 12: 276 | [8 empty] | М
| 08.4.03.03 | Арматура |  |  | 4: т; 5: 1; 7: 0,1068 | [9 empty] | Арматура
|  | ЗТ |  |  | 4: чел.-ч; 5: 11,6; 6: 1,3225; 7: 1,6384188 | [10 empty] | ЗТ
|  | ЗТм |  |  | 4: чел.-ч; 5: 0,35; 6: 1,4375; 7: 0,0537338 | [10 empty] | ЗТм
|  | Итого по расценке |  |  | 8: 418.83; 10: 49.69 | [11 empty] | Итого по расценке
|  | ФОТ |  |  | 10: 15.19; 12: 525 | [10 empty] | ФОТ
| Приказ Минстроя России № 812/пр от 21.12.2020 Прил. п.6 | НР Бетонные и железобетонные монолитные конструкции и работы в строительстве |  |  | 4: %; 5: 102; 7: 102; 10: 15.49; 12: 536 | [10 empty] | НР Бетонные и железобетонные монолитные конструкции и работы в строительстве
| Приказ Минстроя России № 774/пр от 11.12.2020 Прил. п.6, Приказ Минстроя России № 774/пр от 11.12.2020 п.16 | СП Бетонные и железобетонные монолитные конструкции и работы в строительстве |  |  | % | 58 | 0,85 | 49,3 |  |  | 7.49 |  | 259 | [10 empty] | СП Бетонные и железобетонные монолитные конструкции и работы в строительстве
|  | Всего по позиции |  |  | 10: 72.67; 12: 1623 | [12 empty] | Всего по позиции
116 | ФССЦ-08.4.03.04-0001 | Горячекатаная арматурная сталь класса: А-I, А-II, А-III |  |  | т |  |  | 0,1068 | 5650 |  | 603.42 | 11,68 | 7048 | [5 empty] | Горячекатаная арматурная сталь класса: А-I, А-II, А-III
(Материалы)
117 | ФЕР27-06-013-01 | Устройство покрытий средствами малой механизации при примыкании к искусственным сооружениям, толщина покрытия: 20 см |  |  | 4: 100 м2; 7: 0,06 | [5 empty] | Устройство покрытий средствами малой механизации при примыкании к искусственным сооружениям, толщина покрытия: 20 см
|  | Объем=6 / 100 | [17 empty] | Объем=6 / 100
| Приказ от 04.08.2020 № 421/пр прил.10 табл.3 п.3 | Производство ремонтно-строительных работ осуществляется на территории действующего предприятия с наличием в зоне производства работ одного или нескольких из перечисленных ниже факторов: - разветвленной сети транспортных и инженерных коммуникаций; - стесненных условий для складирования материалов; - действующего технологического оборудования ОЗП=1,15; ЭМ=1,15 к расх.; ЗПМ=1,15; ТЗ=1,15; ТЗМ=1,15 | [18 empty] | Производство ремонтно-строительных работ осуществляется на территории действующего предприятия с наличием в зоне производства работ одного или нескольких из перечисленных ниже факторов: - разветвленной сети транспортных и инженерных коммуникаций; - стесненных условий для складирования материалов; - действующего технологического оборудования ОЗП=1,15; ЭМ=1,15 к расх.; ЗПМ=1,15; ТЗ=1,15; ТЗМ=1,15
| Приказ от 04.08.2020 № 421/пр п.58б | При применении сметных норм, включенных в сборники ГЭСН (ФЕР, ТЕР), аналогичных технологическим процессам в новом строительстве, в том числе по возведению новых конструктивных элементов ОЗП=1,15; ЭМ=1,25 к расх.; ЗПМ=1,25; ТЗ=1,15; ТЗМ=1,25 | [18 empty] | При применении сметных норм, включенных в сборники ГЭСН (ФЕР, ТЕР), аналогичных технологическим процессам в новом строительстве, в том числе по возведению новых конструктивных элементов ОЗП=1,15; ЭМ=1,25 к расх.; ЗПМ=1,25; ТЗ=1,15; ТЗМ=1,25
| 1 | ОТ |  |  | 8: 494.68; 9: 1,3225; 10: 39.25; 11: 34,55; 12: 1356 | [8 empty] | ОТ
| 2 | ЭМ |  |  | 8: 515.58; 9: 1,4375; 10: 44.47; 11: 16,93; 12: 753 | [8 empty] | ЭМ
| 3 | в т.ч. ОТм |  |  | 8: 209.53; 9: 1,4375; 10: 18.07; 11: 34,55; 12: 624 | [8 empty] | в т.ч. ОТм
| 4 | М |  |  | 8: 1084.03; 10: 65.04; 11: 6,37; 12: 414 | [8 empty] | М
| 04.1.02.03 | Смеси бетонные тяжелого бетона для дорожных и аэродромных покрытий |  |  | 4: м3; 5: 20,4; 7: 1,224 | [9 empty] | Смеси бетонные тяжелого бетона для дорожных и аэродромных покрытий
| 04.2.01.01 | Смеси асфальтобетонные |  |  | 4: т; 5: 0,887; 7: 0,05322 | [9 empty] | Смеси асфальтобетонные
|  | ЗТ |  |  | 4: чел.-ч; 5: 56,6; 6: 1,3225; 7: 4,49121 | [10 empty] | ЗТ
|  | ЗТм |  |  | 4: чел.-ч; 5: 17,97; 6: 1,4375; 7: 1,5499125 | [10 empty] | ЗТм
|  | Итого по расценке |  |  | 8: 2094.29; 10: 148.76 | [11 empty] | Итого по расценке
|  | ФОТ |  |  | 10: 57.32; 12: 1980 | [10 empty] | ФОТ
| Приказ Минстроя России № 812/пр от 21.12.2020 Прил. п.21 (в ред. пр. № 636/пр от 02.09.2021) | НР Автомобильные дороги |  |  | 4: %; 5: 147; 7: 147; 10: 84.26; 12: 2911 | [10 empty] | НР Автомобильные дороги
| Приказ Минстроя России № 774/пр от 11.12.2020 Прил. п.21, Приказ Минстроя России № 774/пр от 11.12.2020 п.16 | СП Автомобильные дороги |  |  | % | 95 | 0,85 | 80,75 |  |  | 46.29 |  | 1599 | [10 empty] | СП Автомобильные дороги
|  | Всего по позиции |  |  | 10: 279.31; 12: 7033 | [12 empty] | Всего по позиции
118 | ФССЦ-04.1.02.03-0008 | Бетон тяжелый для дорожных и аэродромных покрытий и оснований, класс: В22,5 (М300) |  |  | м3 |  |  | 1,224 | 736.48 |  | 901.45 | 4,62 | 4165 | [5 empty] | Бетон тяжелый для дорожных и аэродромных покрытий и оснований, класс: В22,5 (М300)
(Материалы)
|  | Итого по разделу 4 Колодец № 3 хозяйственно-бытовой канализации, расположенный с тыльной стороны вблизи объекта «Лаборатория бешенства» (КСП-23) |  |  | 10: 14398.09; 12: 102305 | [13 empty] | Итого по разделу 4 Колодец № 3 хозяйственно-бытовой канализации, расположенный с тыльной стороны вблизи объекта «Лаборатория бешенства» (КСП-23)
Раздел 5. Колодец № 4 ХВС-гидрант, расположенный вблизи объекта «Виварий № 4» и «Производственный корпус» (КСЛ-26) | [17 empty] | Раздел 5. Колодец № 4 ХВС-гидрант, расположенный вблизи объекта «Виварий № 4» и «Производственный корпус» (КСЛ-26)
демонтаж | [27 empty] | демонтаж
119 | ФЕР22-04-002-02 | Разборка: Устройство водопроводных кирпичных колодцев: круглых с конической верхней частью в грунтах мокрых Примечание: Демонтаж кирпичной кладки стенок колодца грунта вручную на глубину 2500мм. |  |  | 4: 10 м3; 7: 0,18 | [5 empty] | Разборка: Устройство водопроводных кирпичных колодцев: круглых с конической верхней частью в грунтах мокрых Примечание: Демонтаж кирпичной кладки стенок колодца грунта вручную на глубину 2500мм.
|  | Объем=1,8 / 10 | [17 empty] | Объем=1,8 / 10
| Приказ от 04.09.2019 № 519/пр табл.2 п.1 | Демонтаж (разборка) сборных бетонных и железобетонных строительных конструкций ОЗП=0,8; ЭМ=0,8 к расх.; ЗПМ=0,8; МАТ=0 к расх.; ТЗ=0,8; ТЗМ=0,8 | [18 empty] | Демонтаж (разборка) сборных бетонных и железобетонных строительных конструкций ОЗП=0,8; ЭМ=0,8 к расх.; ЗПМ=0,8; МАТ=0 к расх.; ТЗ=0,8; ТЗМ=0,8
| Приказ от 04.08.2020 № 421/пр прил.10 табл.3 п.3 | Производство ремонтно-строительных работ осуществляется на территории действующего предприятия с наличием в зоне производства работ одного или нескольких из перечисленных ниже факторов: - разветвленной сети транспортных и инженерных коммуникаций; - стесненных условий для складирования материалов; - действующего технологического оборудования ОЗП=1,15; ЭМ=1,15 к расх.; ЗПМ=1,15; ТЗ=1,15; ТЗМ=1,15 | [18 empty] | Производство ремонтно-строительных работ осуществляется на территории действующего предприятия с наличием в зоне производства работ одного или нескольких из перечисленных ниже факторов: - разветвленной сети транспортных и инженерных коммуникаций; - стесненных условий для складирования материалов; - действующего технологического оборудования ОЗП=1,15; ЭМ=1,15 к расх.; ЗПМ=1,15; ТЗ=1,15; ТЗМ=1,15
| 1 | ОТ |  |  | 8: 984.74; 9: 0,92; 10: 163.07; 11: 34,55; 12: 5634 | [8 empty] | ОТ
| 2 | ЭМ |  |  | 8: 371.56; 9: 0,92; 10: 61.53; 11: 10,2; 12: 628 | [8 empty] | ЭМ
| 3 | в т.ч. ОТм |  |  | 8: 48.75; 9: 0,92; 10: 8.07; 11: 34,55; 12: 279 | [8 empty] | в т.ч. ОТм
| 4 | М |  |  | 8: 11051.97; 9: 0; 10: 0; 11: 8,5 | [8 empty] | М
| 07.2.07.12-0019 | Элементы конструктивные зданий и сооружений с преобладанием горячекатаных профилей, средняя масса сборочной единицы до 0,1 т |  |  | 4: т; 5: 0; 6: 0; 7: 0 | [9 empty] | Элементы конструктивные зданий и сооружений с преобладанием горячекатаных профилей, средняя масса сборочной единицы до 0,1 т
| 08.1.02.06 | Люки чугунные |  |  | 4: шт; 5: 0; 6: 0; 7: 0 | [9 empty] | Люки чугунные
|  | ЗТ |  |  | 4: чел.-ч; 5: 106; 6: 0,92; 7: 17,5536 | [10 empty] | ЗТ
|  | ЗТм |  |  | 4: чел.-ч; 5: 3,85; 6: 0,92; 7: 0,63756 | [10 empty] | ЗТм
|  | Итого по расценке |  |  | 8: 12408.27; 10: 224.6 | [11 empty] | Итого по расценке
|  | ФОТ |  |  | 10: 171.14; 12: 5913 | [10 empty] | ФОТ
| Приказ Минстроя России № 812/пр от 21.12.2020 Прил. п.18 | НР Наружные сети водопровода, канализации, теплоснабжения, газопровода |  |  | 4: %; 5: 117; 7: 117; 10: 200.23; 12: 6918 | [10 empty] | НР Наружные сети водопровода, канализации, теплоснабжения, газопровода
| Приказ Минстроя России № 774/пр от 11.12.2020 Прил. п.18, Приказ Минстроя России № 774/пр от 11.12.2020 п.16 | СП Наружные сети водопровода, канализации, теплоснабжения, газопровода |  |  | % | 74 | 0,85 | 62,9 |  |  | 107.65 |  | 3719 | [10 empty] | СП Наружные сети водопровода, канализации, теплоснабжения, газопровода
|  | Всего по позиции |  |  | 10: 532.48; 12: 16899 | [12 empty] | Всего по позиции
Приблизительный вес кладки от 900 до 2000 кг/куб.м. | [28 empty] | Приблизительный вес кладки от 900 до 2000 кг/куб.м.
120 | Строительный мусор и возвратные средства | Строительный мусор |  |  | 4: т; 7: 2,61 | [5 empty] | Строительный мусор
(Работы по реконструкции зданий и сооружений: усиление и замена существующих конструкций, возведение отдельных конструктивных элементов)
|  | Объем=0,18*10*1,45 | [17 empty] | Объем=0,18*10*1,45
121 | ФЕРр68-36-1 | Разборка асфальтобетонного покрытия толщиной 10 см вокруг колодцев с применением: отбойных молотков |  |  | 4: м2; 7: 6 | [5 empty] | Разборка асфальтобетонного покрытия толщиной 10 см вокруг колодцев с применением: отбойных молотков
| Приказ от 04.08.2020 № 421/пр прил.10 табл.3 п.3 | Производство ремонтно-строительных работ осуществляется на территории действующего предприятия с наличием в зоне производства работ одного или нескольких из перечисленных ниже факторов: - разветвленной сети транспортных и инженерных коммуникаций; - стесненных условий для складирования материалов; - действующего технологического оборудования ОЗП=1,15; ЭМ=1,15 к расх.; ЗПМ=1,15; ТЗ=1,15; ТЗМ=1,15 | [18 empty] | Производство ремонтно-строительных работ осуществляется на территории действующего предприятия с наличием в зоне производства работ одного или нескольких из перечисленных ниже факторов: - разветвленной сети транспортных и инженерных коммуникаций; - стесненных условий для складирования материалов; - действующего технологического оборудования ОЗП=1,15; ЭМ=1,15 к расх.; ЗПМ=1,15; ТЗ=1,15; ТЗМ=1,15
| 1 | ОТ |  |  | 8: 2.27; 9: 1,15; 10: 15.66; 11: 34,55; 12: 541 | [8 empty] | ОТ
| 2 | ЭМ |  |  | 8: 15.93; 9: 1,15; 10: 109.92; 11: 10,23; 12: 1124 | [8 empty] | ЭМ
| 3 | в т.ч. ОТм |  |  | 8: 2.31; 9: 1,15; 10: 15.94; 11: 34,55; 12: 551 | [8 empty] | в т.ч. ОТм
|  | ЗТ |  |  | 4: чел.-ч; 5: 0,3; 6: 1,15; 7: 2,07 | [10 empty] | ЗТ
|  | ЗТм |  |  | 4: чел.-ч; 5: 0,21; 6: 1,15; 7: 1,449 | [10 empty] | ЗТм
|  | Итого по расценке |  |  | 8: 18.2; 10: 125.58 | [11 empty] | Итого по расценке
|  | ФОТ |  |  | 10: 31.6; 12: 1092 | [10 empty] | ФОТ
| Приказ Минстроя России № 812/пр от 21.12.2020 Прил. п.102 | НР Благоустройство (ремонтно-строительные) |  |  | 4: %; 5: 102; 7: 102; 10: 32.23; 12: 1114 | [10 empty] | НР Благоустройство (ремонтно-строительные)
| Приказ Минстроя России № 774/пр от 11.12.2020 Прил. п.102 | СП Благоустройство (ремонтно-строительные) |  |  | 4: %; 5: 54; 7: 54; 10: 17.06; 12: 590 | [10 empty] | СП Благоустройство (ремонтно-строительные)
|  | Всего по позиции |  |  | 10: 174.87; 12: 3369 | [12 empty] | Всего по позиции
Приблизительный вес асфальтобетона 2000 – 2450 кг/куб.м. | [28 empty] | Приблизительный вес асфальтобетона 2000 – 2450 кг/куб.м.
122 | Строительный мусор и возвратные средства | Строительный мусор |  |  | 4: т; 7: 1,35 | [5 empty] | Строительный мусор
(Работы по реконструкции зданий и сооружений: усиление и замена существующих конструкций, возведение отдельных конструктивных элементов)
|  | Объем=6*2,25*0,1 | [17 empty] | Объем=6*2,25*0,1
123 | ФЕР01-01-010-32 | Разработка грунта в отвал экскаваторами импортного производства с ковшом вместимостью 0,5 (0,5-0,63) м3, группа грунтов: 2 |  |  | 4: 1000 м3; 7: 0,02112 | [5 empty] | Разработка грунта в отвал экскаваторами импортного производства с ковшом вместимостью 0,5 (0,5-0,63) м3, группа грунтов: 2
|  | Объем=21,12 / 1000 | [17 empty] | Объем=21,12 / 1000
| Приказ от 04.08.2020 № 421/пр прил.10 табл.3 п.3 | Производство ремонтно-строительных работ осуществляется на территории действующего предприятия с наличием в зоне производства работ одного или нескольких из перечисленных ниже факторов: - разветвленной сети транспортных и инженерных коммуникаций; - стесненных условий для складирования материалов; - действующего технологического оборудования ОЗП=1,15; ЭМ=1,15 к расх.; ЗПМ=1,15; ТЗ=1,15; ТЗМ=1,15 | [18 empty] | Производство ремонтно-строительных работ осуществляется на территории действующего предприятия с наличием в зоне производства работ одного или нескольких из перечисленных ниже факторов: - разветвленной сети транспортных и инженерных коммуникаций; - стесненных условий для складирования материалов; - действующего технологического оборудования ОЗП=1,15; ЭМ=1,15 к расх.; ЗПМ=1,15; ТЗ=1,15; ТЗМ=1,15
| Приказ от 04.08.2020 № 421/пр п.58б | При применении сметных норм, включенных в сборники ГЭСН (ФЕР, ТЕР), аналогичных технологическим процессам в новом строительстве, в том числе по возведению новых конструктивных элементов ОЗП=1,15; ЭМ=1,25 к расх.; ЗПМ=1,25; ТЗ=1,15; ТЗМ=1,25 | [18 empty] | При применении сметных норм, включенных в сборники ГЭСН (ФЕР, ТЕР), аналогичных технологическим процессам в новом строительстве, в том числе по возведению новых конструктивных элементов ОЗП=1,15; ЭМ=1,25 к расх.; ЗПМ=1,25; ТЗ=1,15; ТЗМ=1,25
| 1 | ОТ |  |  | 8: 61.93; 9: 1,3225; 10: 1.73; 11: 34,55; 12: 60 | [8 empty] | ОТ
| 2 | ЭМ |  |  | 8: 2724.67; 9: 1,4375; 10: 82.72; 11: 8,04; 12: 665 | [8 empty] | ЭМ
| 3 | в т.ч. ОТм |  |  | 8: 226.26; 9: 1,4375; 10: 6.87; 11: 34,55; 12: 237 | [8 empty] | в т.ч. ОТм
|  | ЗТ |  |  | 4: чел.-ч; 5: 7,94; 6: 1,3225; 7: 0,2217737 | [10 empty] | ЗТ
|  | ЗТм |  |  | 4: чел.-ч; 5: 16,76; 6: 1,4375; 7: 0,5088336 | [10 empty] | ЗТм
|  | Итого по расценке |  |  | 8: 2786.6; 10: 84.45 | [11 empty] | Итого по расценке
|  | ФОТ |  |  | 10: 8.6; 12: 297 | [10 empty] | ФОТ
| Приказ Минстроя России № 812/пр от 21.12.2020 Прил. п.1.1 | НР Земляные работы, выполняемые механизированным способом |  |  | 4: %; 5: 92; 7: 92; 10: 7.91; 12: 273 | [10 empty] | НР Земляные работы, выполняемые механизированным способом
| Приказ Минстроя России № 774/пр от 11.12.2020 Прил. п.1.1, Приказ Минстроя России № 774/пр от 11.12.2020 п.16 | СП Земляные работы, выполняемые механизированным способом |  |  | % | 46 | 0,85 | 39,1 |  |  | 3.36 |  | 116 | [10 empty] | СП Земляные работы, выполняемые механизированным способом
|  | Всего по позиции |  |  | 10: 95.72; 12: 1114 | [12 empty] | Всего по позиции
Приблизительный вес 1750 кг/куб.м. | [27 empty] | Приблизительный вес 1750 кг/куб.м.
124 | Строительный мусор и возвратные средства | Грунт |  |  | 4: т; 7: 36,96 | [5 empty] | Грунт
(Работы по реконструкции зданий и сооружений: усиление и замена существующих конструкций, возведение отдельных конструктивных элементов)
|  | Объем=0,02112*1,75*1000 | [17 empty] | Объем=0,02112*1,75*1000
Приблизительный вес одной бетонной крышки дял колодца - 670 кг | [28 empty] | Приблизительный вес одной бетонной крышки дял колодца - 670 кг
Монтаж | [27 empty] | Монтаж
125 | ФЕР06-01-001-01 | Устройство бетонной подготовки Примечание: толщиной 100 мм |  |  | 4: 100 м3; 7: 0,003 | [5 empty] | Устройство бетонной подготовки Примечание: толщиной 100 мм
|  | Объем=(3*0,1) / 100 | [17 empty] | Объем=(3*0,1) / 100
| Приказ от 04.08.2020 № 421/пр прил.10 табл.3 п.3 | Производство ремонтно-строительных работ осуществляется на территории действующего предприятия с наличием в зоне производства работ одного или нескольких из перечисленных ниже факторов: - разветвленной сети транспортных и инженерных коммуникаций; - стесненных условий для складирования материалов; - действующего технологического оборудования ОЗП=1,15; ЭМ=1,15 к расх.; ЗПМ=1,15; ТЗ=1,15; ТЗМ=1,15 | [18 empty] | Производство ремонтно-строительных работ осуществляется на территории действующего предприятия с наличием в зоне производства работ одного или нескольких из перечисленных ниже факторов: - разветвленной сети транспортных и инженерных коммуникаций; - стесненных условий для складирования материалов; - действующего технологического оборудования ОЗП=1,15; ЭМ=1,15 к расх.; ЗПМ=1,15; ТЗ=1,15; ТЗМ=1,15
| Приказ от 04.08.2020 № 421/пр п.58б | При применении сметных норм, включенных в сборники ГЭСН (ФЕР, ТЕР), аналогичных технологическим процессам в новом строительстве, в том числе по возведению новых конструктивных элементов ОЗП=1,15; ЭМ=1,25 к расх.; ЗПМ=1,25; ТЗ=1,15; ТЗМ=1,25 | [18 empty] | При применении сметных норм, включенных в сборники ГЭСН (ФЕР, ТЕР), аналогичных технологическим процессам в новом строительстве, в том числе по возведению новых конструктивных элементов ОЗП=1,15; ЭМ=1,25 к расх.; ЗПМ=1,25; ТЗ=1,15; ТЗМ=1,25
| 1 | ОТ |  |  | 8: 1053; 9: 1,3225; 10: 4.18; 11: 34,55; 12: 144 | [8 empty] | ОТ
| 2 | ЭМ |  |  | 8: 1566.06; 9: 1,4375; 10: 6.75; 11: 9,62; 12: 65 | [8 empty] | ЭМ
| 3 | в т.ч. ОТм |  |  | 8: 244.39; 9: 1,4375; 10: 1.05; 11: 34,55; 12: 36 | [8 empty] | в т.ч. ОТм
| 4 | М |  |  | 8: 909.27; 10: 2.73; 11: 3,89; 12: 11 | [8 empty] | М
| 04.1.02.05 | Смеси бетонные тяжелого бетона |  |  | 4: м3; 5: 102; 7: 0,306 | [9 empty] | Смеси бетонные тяжелого бетона
|  | ЗТ |  |  | 4: чел.-ч; 5: 135; 6: 1,3225; 7: 0,5356125 | [10 empty] | ЗТ
|  | ЗТм |  |  | 4: чел.-ч; 5: 18,12; 6: 1,4375; 7: 0,0781425 | [10 empty] | ЗТм
|  | Итого по расценке |  |  | 8: 3528.33; 10: 13.66 | [11 empty] | Итого по расценке
|  | ФОТ |  |  | 10: 5.23; 12: 180 | [10 empty] | ФОТ
| Приказ Минстроя России № 812/пр от 21.12.2020 Прил. п.6 | НР Бетонные и железобетонные монолитные конструкции и работы в строительстве |  |  | 4: %; 5: 102; 7: 102; 10: 5.33; 12: 184 | [10 empty] | НР Бетонные и железобетонные монолитные конструкции и работы в строительстве
| Приказ Минстроя России № 774/пр от 11.12.2020 Прил. п.6, Приказ Минстроя России № 774/пр от 11.12.2020 п.16 | СП Бетонные и железобетонные монолитные конструкции и работы в строительстве |  |  | % | 58 | 0,85 | 49,3 |  |  | 2.58 |  | 89 | [10 empty] | СП Бетонные и железобетонные монолитные конструкции и работы в строительстве
|  | Всего по позиции |  |  | 10: 21.57; 12: 493 | [12 empty] | Всего по позиции
126 | ФССЦ-04.1.02.05-0001 | Смеси бетонные тяжелого бетона (БСТ), класс В3,5 (М50) |  |  | м3 |  |  | 0,306 | 545.6 |  | 166.95 | 5,72 | 955 | [5 empty] | Смеси бетонные тяжелого бетона (БСТ), класс В3,5 (М50)
(Бетонные и железобетонные монолитные конструкции и работы в строительстве)
127 | ФЕР08-01-003-03 | Гидроизоляция стен, фундаментов: горизонтальная оклеечная в 2 слоя |  |  | 4: 100 м2; 7: 0,037 | [5 empty] | Гидроизоляция стен, фундаментов: горизонтальная оклеечная в 2 слоя
|  | Объем=3,7 / 100 | [17 empty] | Объем=3,7 / 100
| Приказ от 04.08.2020 № 421/пр прил.10 табл.3 п.3 | Производство ремонтно-строительных работ осуществляется на территории действующего предприятия с наличием в зоне производства работ одного или нескольких из перечисленных ниже факторов: - разветвленной сети транспортных и инженерных коммуникаций; - стесненных условий для складирования материалов; - действующего технологического оборудования ОЗП=1,15; ЭМ=1,15 к расх.; ЗПМ=1,15; ТЗ=1,15; ТЗМ=1,15 | [18 empty] | Производство ремонтно-строительных работ осуществляется на территории действующего предприятия с наличием в зоне производства работ одного или нескольких из перечисленных ниже факторов: - разветвленной сети транспортных и инженерных коммуникаций; - стесненных условий для складирования материалов; - действующего технологического оборудования ОЗП=1,15; ЭМ=1,15 к расх.; ЗПМ=1,15; ТЗ=1,15; ТЗМ=1,15
| Приказ от 04.08.2020 № 421/пр п.58б | При применении сметных норм, включенных в сборники ГЭСН (ФЕР, ТЕР), аналогичных технологическим процессам в новом строительстве, в том числе по возведению новых конструктивных элементов ОЗП=1,15; ЭМ=1,25 к расх.; ЗПМ=1,25; ТЗ=1,15; ТЗМ=1,25 | [18 empty] | При применении сметных норм, включенных в сборники ГЭСН (ФЕР, ТЕР), аналогичных технологическим процессам в новом строительстве, в том числе по возведению новых конструктивных элементов ОЗП=1,15; ЭМ=1,25 к расх.; ЗПМ=1,25; ТЗ=1,15; ТЗМ=1,25
| 1 | ОТ |  |  | 8: 171.45; 9: 1,3225; 10: 8.39; 11: 34,55; 12: 290 | [8 empty] | ОТ
| 2 | ЭМ |  |  | 8: 148.3; 9: 1,4375; 10: 7.89; 11: 6,63; 12: 52 | [8 empty] | ЭМ
| 3 | в т.ч. ОТм |  |  | 8: 8.12; 9: 1,4375; 10: 0.43; 11: 34,55; 12: 15 | [8 empty] | в т.ч. ОТм
| 4 | М |  |  | 8: 62.57; 10: 2.32; 11: 14,82; 12: 34 | [8 empty] | М
| 01.2.01.02 | Битум |  |  | 4: т; 5: 0,016; 7: 0,000592 | [9 empty] | Битум
| 01.2.03.03 | Мастика |  |  | 4: т; 5: 0,42; 7: 0,01554 | [9 empty] | Мастика
| 04.3.01.09 | Раствор готовый кладочный |  |  | 4: м3; 5: 2,5; 7: 0,0925 | [9 empty] | Раствор готовый кладочный
| 12.1.02.15 | Материалы гидроизоляционные рулонные |  |  | 4: м2; 5: 220; 7: 8,14 | [9 empty] | Материалы гидроизоляционные рулонные
|  | ЗТ |  |  | 4: чел.-ч; 5: 20,1; 6: 1,3225; 7: 0,9835433 | [10 empty] | ЗТ
|  | ЗТм |  |  | 4: чел.-ч; 5: 0,7; 6: 1,4375; 7: 0,0372313 | [10 empty] | ЗТм
|  | Итого по расценке |  |  | 8: 382.32; 10: 18.6 | [11 empty] | Итого по расценке
|  | ФОТ |  |  | 10: 8.82; 12: 305 | [10 empty] | ФОТ
| Приказ Минстроя России № 812/пр от 21.12.2020 Прил. п.8 | НР Конструкции из кирпича и блоков |  |  | 4: %; 5: 110; 7: 110; 10: 9.7; 12: 336 | [10 empty] | НР Конструкции из кирпича и блоков
| Приказ Минстроя России № 774/пр от 11.12.2020 Прил. п.8, Приказ Минстроя России № 774/пр от 11.12.2020 п.16 | СП Конструкции из кирпича и блоков |  |  | % | 69 | 0,85 | 58,65 |  |  | 5.17 |  | 179 | [10 empty] | СП Конструкции из кирпича и блоков
|  | Всего по позиции |  |  | 10: 33.47; 12: 891 | [12 empty] | Всего по позиции
128 | ФССЦ-12.1.02.03-0165 | Техноэласт: Грин ЭПП |  |  | м2 |  |  | 2,2 | 41.12 |  | 90.46 | 8,88 | 803 | [5 empty] | Техноэласт: Грин ЭПП
(Конструкции из кирпича и блоков)
129 | ФССЦ-12.1.02.03-0164 | Техноэласт: Грин ЭКП |  |  | м2 |  |  | 2,2 | 41.12 |  | 90.46 | 9,24 | 836 | [5 empty] | Техноэласт: Грин ЭКП
(Конструкции из кирпича и блоков)
130 | ФЕР11-01-011-01 | Устройство стяжек: цементных толщиной 20 мм |  |  | 4: 100 м2; 7: 0,0144 | [5 empty] | Устройство стяжек: цементных толщиной 20 мм
|  | Объем=1,44 / 100 | [17 empty] | Объем=1,44 / 100
| Приказ от 04.08.2020 № 421/пр прил.10 табл.3 п.3 | Производство ремонтно-строительных работ осуществляется на территории действующего предприятия с наличием в зоне производства работ одного или нескольких из перечисленных ниже факторов: - разветвленной сети транспортных и инженерных коммуникаций; - стесненных условий для складирования материалов; - действующего технологического оборудования ОЗП=1,15; ЭМ=1,15 к расх.; ЗПМ=1,15; ТЗ=1,15; ТЗМ=1,15 | [18 empty] | Производство ремонтно-строительных работ осуществляется на территории действующего предприятия с наличием в зоне производства работ одного или нескольких из перечисленных ниже факторов: - разветвленной сети транспортных и инженерных коммуникаций; - стесненных условий для складирования материалов; - действующего технологического оборудования ОЗП=1,15; ЭМ=1,15 к расх.; ЗПМ=1,15; ТЗ=1,15; ТЗМ=1,15
| Приказ от 04.08.2020 № 421/пр п.58б | При применении сметных норм, включенных в сборники ГЭСН (ФЕР, ТЕР), аналогичных технологическим процессам в новом строительстве, в том числе по возведению новых конструктивных элементов ОЗП=1,15; ЭМ=1,25 к расх.; ЗПМ=1,25; ТЗ=1,15; ТЗМ=1,25 | [18 empty] | При применении сметных норм, включенных в сборники ГЭСН (ФЕР, ТЕР), аналогичных технологическим процессам в новом строительстве, в том числе по возведению новых конструктивных элементов ОЗП=1,15; ЭМ=1,25 к расх.; ЗПМ=1,25; ТЗ=1,15; ТЗМ=1,25
| 1 | ОТ |  |  | 8: 282.66; 9: 1,3225; 10: 5.38; 11: 34,55; 12: 186 | [8 empty] | ОТ
| 2 | ЭМ |  |  | 8: 43.61; 9: 1,4375; 10: 0.9; 11: 15,13; 12: 14 | [8 empty] | ЭМ
| 3 | в т.ч. ОТм |  |  | 8: 17.15; 9: 1,4375; 10: 0.36; 11: 34,55; 12: 12 | [8 empty] | в т.ч. ОТм
| 4 | М |  |  | 8: 8.54; 10: 0.12; 11: 14,41; 12: 2 | [8 empty] | М
| 04.3.01.09 | Раствор готовый кладочный тяжелый цементный |  |  | 4: м3; 5: 2,04; 7: 0,029376 | [9 empty] | Раствор готовый кладочный тяжелый цементный
|  | ЗТ |  |  | 4: чел.-ч; 5: 35,6; 6: 1,3225; 7: 0,6779664 | [10 empty] | ЗТ
|  | ЗТм |  |  | 4: чел.-ч; 5: 1,27; 6: 1,4375; 7: 0,026289 | [10 empty] | ЗТм
|  | Итого по расценке |  |  | 8: 334.81; 10: 6.4 | [11 empty] | Итого по расценке
|  | ФОТ |  |  | 10: 5.74; 12: 198 | [10 empty] | ФОТ
| Приказ Минстроя России № 812/пр от 21.12.2020 Прил. п.11 | НР Полы |  |  | 4: %; 5: 112; 7: 112; 10: 6.43; 12: 222 | [10 empty] | НР Полы
| Приказ Минстроя России № 774/пр от 11.12.2020 Прил. п.11, Приказ Минстроя России № 774/пр от 11.12.2020 п.16 | СП Полы |  |  | % | 65 | 0,85 | 55,25 |  |  | 3.17 |  | 109 | [10 empty] | СП Полы
|  | Всего по позиции |  |  | 10: 16; 12: 533 | [12 empty] | Всего по позиции
131 | ФССЦ-04.3.01.09-0013 | Раствор готовый кладочный, цементный, М75 |  |  | м3 |  |  | 0,029376 | 496.4 |  | 14.58 | 6,72 | 98 | [5 empty] | Раствор готовый кладочный, цементный, М75
(Полы)
132 | ФЕР06-02-001-01 | Устройство бетонных фундаментов общего назначения объемом: до 5 м3 Примечание: Устройство лотковой части из бетона под входящие и отводящие трубы |  |  | 4: 100 м3; 7: 0,0115 | [5 empty] | Устройство бетонных фундаментов общего назначения объемом: до 5 м3 Примечание: Устройство лотковой части из бетона под входящие и отводящие трубы
|  | Объем=1,15 / 100 | [17 empty] | Объем=1,15 / 100
| Приказ от 04.08.2020 № 421/пр прил.10 табл.3 п.3 | Производство ремонтно-строительных работ осуществляется на территории действующего предприятия с наличием в зоне производства работ одного или нескольких из перечисленных ниже факторов: - разветвленной сети транспортных и инженерных коммуникаций; - стесненных условий для складирования материалов; - действующего технологического оборудования ОЗП=1,15; ЭМ=1,15 к расх.; ЗПМ=1,15; ТЗ=1,15; ТЗМ=1,15 | [18 empty] | Производство ремонтно-строительных работ осуществляется на территории действующего предприятия с наличием в зоне производства работ одного или нескольких из перечисленных ниже факторов: - разветвленной сети транспортных и инженерных коммуникаций; - стесненных условий для складирования материалов; - действующего технологического оборудования ОЗП=1,15; ЭМ=1,15 к расх.; ЗПМ=1,15; ТЗ=1,15; ТЗМ=1,15
| Приказ от 04.08.2020 № 421/пр п.58б | При применении сметных норм, включенных в сборники ГЭСН (ФЕР, ТЕР), аналогичных технологическим процессам в новом строительстве, в том числе по возведению новых конструктивных элементов ОЗП=1,15; ЭМ=1,25 к расх.; ЗПМ=1,25; ТЗ=1,15; ТЗМ=1,25 | [18 empty] | При применении сметных норм, включенных в сборники ГЭСН (ФЕР, ТЕР), аналогичных технологическим процессам в новом строительстве, в том числе по возведению новых конструктивных элементов ОЗП=1,15; ЭМ=1,25 к расх.; ЗПМ=1,25; ТЗ=1,15; ТЗМ=1,25
| 1 | ОТ |  |  | 8: 3333.24; 9: 1,3225; 10: 50.69; 11: 34,55; 12: 1751 | [8 empty] | ОТ
| 2 | ЭМ |  |  | 8: 3487.73; 9: 1,4375; 10: 57.66; 11: 11,18; 12: 645 | [8 empty] | ЭМ
| 3 | в т.ч. ОТм |  |  | 8: 480.73; 9: 1,4375; 10: 7.95; 11: 34,55; 12: 275 | [8 empty] | в т.ч. ОТм
| 4 | М |  |  | 8: 3878.26; 10: 44.6; 11: 9,35; 12: 417 | [8 empty] | М
| 04.1.02.05 | Смеси бетонные тяжелого бетона |  |  | 4: м3; 5: 102; 7: 1,173 | [9 empty] | Смеси бетонные тяжелого бетона
|  | ЗТ |  |  | 4: чел.-ч; 5: 394; 6: 1,3225; 7: 5,9922475 | [10 empty] | ЗТ
|  | ЗТм |  |  | 4: чел.-ч; 5: 35,87; 6: 1,4375; 7: 0,5929759 | [10 empty] | ЗТм
|  | Итого по расценке |  |  | 8: 10699.23; 10: 152.95 | [11 empty] | Итого по расценке
|  | ФОТ |  |  | 10: 58.64; 12: 2026 | [10 empty] | ФОТ
| Приказ Минстроя России № 812/пр от 21.12.2020 Прил. п.6 | НР Бетонные и железобетонные монолитные конструкции и работы в строительстве |  |  | 4: %; 5: 102; 7: 102; 10: 59.81; 12: 2067 | [10 empty] | НР Бетонные и железобетонные монолитные конструкции и работы в строительстве
| Приказ Минстроя России № 774/пр от 11.12.2020 Прил. п.6, Приказ Минстроя России № 774/пр от 11.12.2020 п.16 | СП Бетонные и железобетонные монолитные конструкции и работы в строительстве |  |  | % | 58 | 0,85 | 49,3 |  |  | 28.91 |  | 999 | [10 empty] | СП Бетонные и железобетонные монолитные конструкции и работы в строительстве
|  | Всего по позиции |  |  | 10: 241.67; 12: 5879 | [12 empty] | Всего по позиции
133 | ФССЦ-04.1.02.05-0006 | Смеси бетонные тяжелого бетона (БСТ), класс В15 (М200) |  |  | м3 |  |  | 1,173 | 592.76 |  | 695.31 | 6,46 | 4492 | [5 empty] | Смеси бетонные тяжелого бетона (БСТ), класс В15 (М200)
(Бетонные и железобетонные монолитные конструкции и работы в строительстве)
134 | ФЕР22-04-001-02 | Устройство круглых колодцев из сборного железобетона в грунтах: мокрых |  |  | 4: 10 м3; 7: 0,2177 | [5 empty] | Устройство круглых колодцев из сборного железобетона в грунтах: мокрых
|  | Объем=(0,449*2+0,449+0,1+0,02+0,38+0,33) / 10 | [17 empty] | Объем=(0,449*2+0,449+0,1+0,02+0,38+0,33) / 10
| Приказ от 04.08.2020 № 421/пр прил.10 табл.3 п.3 | Производство ремонтно-строительных работ осуществляется на территории действующего предприятия с наличием в зоне производства работ одного или нескольких из перечисленных ниже факторов: - разветвленной сети транспортных и инженерных коммуникаций; - стесненных условий для складирования материалов; - действующего технологического оборудования ОЗП=1,15; ЭМ=1,15 к расх.; ЗПМ=1,15; ТЗ=1,15; ТЗМ=1,15 | [18 empty] | Производство ремонтно-строительных работ осуществляется на территории действующего предприятия с наличием в зоне производства работ одного или нескольких из перечисленных ниже факторов: - разветвленной сети транспортных и инженерных коммуникаций; - стесненных условий для складирования материалов; - действующего технологического оборудования ОЗП=1,15; ЭМ=1,15 к расх.; ЗПМ=1,15; ТЗ=1,15; ТЗМ=1,15
| Приказ от 04.08.2020 № 421/пр п.58б | При применении сметных норм, включенных в сборники ГЭСН (ФЕР, ТЕР), аналогичных технологическим процессам в новом строительстве, в том числе по возведению новых конструктивных элементов ОЗП=1,15; ЭМ=1,25 к расх.; ЗПМ=1,25; ТЗ=1,15; ТЗМ=1,25 | [18 empty] | При применении сметных норм, включенных в сборники ГЭСН (ФЕР, ТЕР), аналогичных технологическим процессам в новом строительстве, в том числе по возведению новых конструктивных элементов ОЗП=1,15; ЭМ=1,25 к расх.; ЗПМ=1,25; ТЗ=1,15; ТЗМ=1,25
| 1 | ОТ |  |  | 8: 1291.31; 9: 1,3225; 10: 371.78; 11: 34,55; 12: 12845 | [8 empty] | ОТ
| 2 | ЭМ |  |  | 8: 870.84; 9: 1,4375; 10: 272.52; 11: 10,64; 12: 2900 | [8 empty] | ЭМ
| 3 | в т.ч. ОТм |  |  | 8: 126.46; 9: 1,4375; 10: 39.57; 11: 34,55; 12: 1367 | [8 empty] | в т.ч. ОТм
| 4 | М |  |  | 8: 11872.85; 10: 2584.72; 11: 8,97; 12: 23185 | [8 empty] | М
| 05.1.01.09 | Кольца для колодцев сборные железобетонные диаметром 1500 мм |  |  | 4: м; 5: 0; 7: 0 | [9 empty] | Кольца для колодцев сборные железобетонные диаметром 1500 мм
| 05.1.01.09 | Кольца для колодцев сборные железобетонные диаметром 700 мм |  |  | 4: м; 5: 0; 7: 0 | [9 empty] | Кольца для колодцев сборные железобетонные диаметром 700 мм
| 07.2.07.12-0019 | Элементы конструктивные зданий и сооружений с преобладанием горячекатаных профилей, средняя масса сборочной единицы до 0,1 т |  |  | 4: т; 5: 0; 7: 0 | [9 empty] | Элементы конструктивные зданий и сооружений с преобладанием горячекатаных профилей, средняя масса сборочной единицы до 0,1 т
| 08.1.02.06 | Люки чугунные |  |  | 4: шт; 5: 0; 7: 0 | [9 empty] | Люки чугунные
|  | ЗТ |  |  | 4: чел.-ч; 5: 139; 6: 1,3225; 7: 40,0192468 | [10 empty] | ЗТ
|  | ЗТм |  |  | 4: чел.-ч; 5: 10,44; 6: 1,4375; 7: 3,2671328 | [10 empty] | ЗТм
|  | Итого по расценке |  |  | 8: 14035; 10: 3229.02 | [11 empty] | Итого по расценке
|  | ФОТ |  |  | 10: 411.35; 12: 14212 | [10 empty] | ФОТ
| Приказ Минстроя России № 812/пр от 21.12.2020 Прил. п.18 | НР Наружные сети водопровода, канализации, теплоснабжения, газопровода |  |  | 4: %; 5: 117; 7: 117; 10: 481.28; 12: 16628 | [10 empty] | НР Наружные сети водопровода, канализации, теплоснабжения, газопровода
| Приказ Минстроя России № 774/пр от 11.12.2020 Прил. п.18, Приказ Минстроя России № 774/пр от 11.12.2020 п.16 | СП Наружные сети водопровода, канализации, теплоснабжения, газопровода |  |  | % | 74 | 0,85 | 62,9 |  |  | 258.74 |  | 8939 | [10 empty] | СП Наружные сети водопровода, канализации, теплоснабжения, газопровода
|  | Всего по позиции |  |  | 10: 3969.04; 12: 64497 | [12 empty] | Всего по позиции
135 | ФССЦ-05.1.01.11-0052 | Плита днища плоская, бетон B15 (М200), объем до 0,5 м3, расход арматуры 60 кг/м3 Примечание: КЦД 15 |  |  | м3 |  |  | 0,38 | 1796.7 |  | 682.75 | 8,97 | 6124 | [5 empty] | Плита днища плоская, бетон B15 (М200), объем до 0,5 м3, расход арматуры 60 кг/м3 Примечание: КЦД 15
(Материалы)
136 | ФССЦ-05.1.01.09-0017 | Кольцо для смотровых колодцев водопроводных и канализационных сетей, внутренний диаметр 1500 мм, высота 0,59 м, расход арматуры 8 кг на 1 м, бетон B15 0,449 м3 |  |  | м |  |  | 1,18 | 728.74 |  | 859.91 | 7,62 | 6553 | [5 empty] | Кольцо для смотровых колодцев водопроводных и канализационных сетей, внутренний диаметр 1500 мм, высота 0,59 м, расход арматуры 8 кг на 1 м, бетон B15 0,449 м3
(Бетонные и железобетонные монолитные конструкции и работы в строительстве)
|  | Объем=0,59*2 | [17 empty] | Объем=0,59*2
137 | ФССЦ-05.1.01.09-0018 | Кольцо для смотровых колодцев водопроводных и канализационных сетей, внутренний диаметр 1500 мм, высота 0,89 м, расход арматуры 8 кг на 1 м, бетон B15 0,449 м3 |  |  | м |  |  | 0,89 | 727.84 |  | 647.78 | 4,84 | 3135 | [5 empty] | Кольцо для смотровых колодцев водопроводных и канализационных сетей, внутренний диаметр 1500 мм, высота 0,89 м, расход арматуры 8 кг на 1 м, бетон B15 0,449 м3
(Бетонные и железобетонные монолитные конструкции и работы в строительстве)
|  | Объем=0,89*1 | [17 empty] | Объем=0,89*1
138 | ФССЦ-05.1.01.13-0043 | Плиты железобетонные покрытий, перекрытий и днищ Примечание: КЦП3-15-1 |  |  | М3 |  |  | 0,4234 | 1382.9 |  | 585.52 | 6,77 | 3964 | [5 empty] | Плиты железобетонные покрытий, перекрытий и днищ Примечание: КЦП3-15-1
(Материалы)
139 | ФССЦ-05.1.01.09-0002 | Кольцо для колодцев сборное железобетонное, диаметр 1000 мм Примечание: КЦ-10-3 |  |  | м |  |  | 0,29 | 589.56 |  | 170.97 | 6,7 | 1145 | [5 empty] | Кольцо для колодцев сборное железобетонное, диаметр 1000 мм Примечание: КЦ-10-3
(Материалы)
140 | ФССЦ-05.1.01.08-3050 | Плиты железобетонные перекрытия для колодцев (крышки колодезные) квадратные, марка КЦО-2 |  |  | 4: ШТ; 7: 1; 8: 3800.4; 10: 3800; 12: 3800 | [5 empty] | Плиты железобетонные перекрытия для колодцев (крышки колодезные) квадратные, марка КЦО-2
(Материалы)
141 | ФССЦ-05.1.01.13-3054 | Плиты перекрытий для колодцев (крышки колодезные) Примечание: КЦО-4 |  |  | 4: М3; 7: 1,232; 8: 10806.68; 10: 13314; 12: 13314 | [5 empty] | Плиты перекрытий для колодцев (крышки колодезные) Примечание: КЦО-4
(Материалы)
142 | ФССЦ-08.1.02.06-0043 | Люк чугунный тяжелый |  |  | шт |  |  | 1 | 569.52 |  | 569.52 | 8,81 | 5017 | [5 empty] | Люк чугунный тяжелый
(Наружные сети водопровода, канализации, теплоснабжения, газопровода)
143 | ФССЦ-01.2.03.03-0013 | Мастика битумная кровельная горячая |  |  | т |  |  | -0,045935 | 3390 |  | -155.72 | 8,45 | -1316 | [5 empty] | Мастика битумная кровельная горячая
(Наружные сети водопровода, канализации, теплоснабжения, газопровода)
144 | ФЕР08-01-003-09 | Огрунтовка поверхности полимерной мастикой на основе бутилкаучука |  |  | 4: 100 м2; 7: 0,1155 | [5 empty] | Огрунтовка поверхности полимерной мастикой на основе бутилкаучука
|  | Объем=11,55 / 100 | [17 empty] | Объем=11,55 / 100
| Приказ от 04.08.2020 № 421/пр прил.10 табл.3 п.3 | Производство ремонтно-строительных работ осуществляется на территории действующего предприятия с наличием в зоне производства работ одного или нескольких из перечисленных ниже факторов: - разветвленной сети транспортных и инженерных коммуникаций; - стесненных условий для складирования материалов; - действующего технологического оборудования ОЗП=1,15; ЭМ=1,15 к расх.; ЗПМ=1,15; ТЗ=1,15; ТЗМ=1,15 | [18 empty] | Производство ремонтно-строительных работ осуществляется на территории действующего предприятия с наличием в зоне производства работ одного или нескольких из перечисленных ниже факторов: - разветвленной сети транспортных и инженерных коммуникаций; - стесненных условий для складирования материалов; - действующего технологического оборудования ОЗП=1,15; ЭМ=1,15 к расх.; ЗПМ=1,15; ТЗ=1,15; ТЗМ=1,15
| Приказ от 04.08.2020 № 421/пр п.58б | При применении сметных норм, включенных в сборники ГЭСН (ФЕР, ТЕР), аналогичных технологическим процессам в новом строительстве, в том числе по возведению новых конструктивных элементов ОЗП=1,15; ЭМ=1,25 к расх.; ЗПМ=1,25; ТЗ=1,15; ТЗМ=1,25 | [18 empty] | При применении сметных норм, включенных в сборники ГЭСН (ФЕР, ТЕР), аналогичных технологическим процессам в новом строительстве, в том числе по возведению новых конструктивных элементов ОЗП=1,15; ЭМ=1,25 к расх.; ЗПМ=1,25; ТЗ=1,15; ТЗМ=1,25
| 1 | ОТ |  |  | 8: 33.95; 9: 1,3225; 10: 5.19; 11: 34,55; 12: 179 | [8 empty] | ОТ
| 2 | ЭМ |  |  | 8: 1.31; 9: 1,4375; 10: 0.22; 11: 11,58; 12: 3 | [8 empty] | ЭМ
| 3 | в т.ч. ОТм |  |  | 8: 0.23; 9: 1,4375; 10: 0.04; 11: 34,55; 12: 1 | [8 empty] | в т.ч. ОТм
| 4 | М |  |  | 8: 125.65; 10: 14.51; 11: 10,3; 12: 149 | [8 empty] | М
| 14.5.04.01 | Мастика полимерная, гидроизоляционная, коррозионно-защитная, биостойкая, на основе бутилкаучука |  |  | 4: кг; 5: 20,6; 7: 2,3793 | [9 empty] | Мастика полимерная, гидроизоляционная, коррозионно-защитная, биостойкая, на основе бутилкаучука
|  | ЗТ |  |  | 4: чел.-ч; 5: 3,57; 6: 1,3225; 7: 0,545313 | [10 empty] | ЗТ
|  | ЗТм |  |  | 4: чел.-ч; 5: 0,02; 6: 1,4375; 7: 0,0033206 | [10 empty] | ЗТм
|  | Итого по расценке |  |  | 8: 160.91; 10: 19.92 | [11 empty] | Итого по расценке
|  | ФОТ |  |  | 10: 5.23; 12: 180 | [10 empty] | ФОТ
| Приказ Минстроя России № 812/пр от 21.12.2020 Прил. п.8 | НР Конструкции из кирпича и блоков |  |  | 4: %; 5: 110; 7: 110; 10: 5.75; 12: 198 | [10 empty] | НР Конструкции из кирпича и блоков
| Приказ Минстроя России № 774/пр от 11.12.2020 Прил. п.8, Приказ Минстроя России № 774/пр от 11.12.2020 п.16 | СП Конструкции из кирпича и блоков |  |  | % | 69 | 0,85 | 58,65 |  |  | 3.07 |  | 106 | [10 empty] | СП Конструкции из кирпича и блоков
|  | Всего по позиции |  |  | 10: 28.74; 12: 635 | [12 empty] | Всего по позиции
145 | ФССЦ-01.2.01.02-0054 | Битумы нефтяные строительные БН-90/10 |  |  | т |  |  | 0,002379 | 1383.1 |  | 3.29 | 21,13 | 70 | [5 empty] | Битумы нефтяные строительные БН-90/10
(Конструкции из кирпича и блоков)
|  | Объем=2,3793/1000 | [17 empty] | Объем=2,3793/1000
146 | ФЕР08-01-003-07 | Гидроизоляция боковая обмазочная битумная в 2 слоя по выровненной поверхности бутовой кладки, кирпичу, бетону |  |  | 4: 100 м2; 7: 0,1155 | [5 empty] | Гидроизоляция боковая обмазочная битумная в 2 слоя по выровненной поверхности бутовой кладки, кирпичу, бетону
|  | Объем=11,55 / 100 | [17 empty] | Объем=11,55 / 100
| Приказ от 04.08.2020 № 421/пр прил.10 табл.3 п.3 | Производство ремонтно-строительных работ осуществляется на территории действующего предприятия с наличием в зоне производства работ одного или нескольких из перечисленных ниже факторов: - разветвленной сети транспортных и инженерных коммуникаций; - стесненных условий для складирования материалов; - действующего технологического оборудования ОЗП=1,15; ЭМ=1,15 к расх.; ЗПМ=1,15; ТЗ=1,15; ТЗМ=1,15 | [18 empty] | Производство ремонтно-строительных работ осуществляется на территории действующего предприятия с наличием в зоне производства работ одного или нескольких из перечисленных ниже факторов: - разветвленной сети транспортных и инженерных коммуникаций; - стесненных условий для складирования материалов; - действующего технологического оборудования ОЗП=1,15; ЭМ=1,15 к расх.; ЗПМ=1,15; ТЗ=1,15; ТЗМ=1,15
| Приказ от 04.08.2020 № 421/пр п.58б | При применении сметных норм, включенных в сборники ГЭСН (ФЕР, ТЕР), аналогичных технологическим процессам в новом строительстве, в том числе по возведению новых конструктивных элементов ОЗП=1,15; ЭМ=1,25 к расх.; ЗПМ=1,25; ТЗ=1,15; ТЗМ=1,25 | [18 empty] | При применении сметных норм, включенных в сборники ГЭСН (ФЕР, ТЕР), аналогичных технологическим процессам в новом строительстве, в том числе по возведению новых конструктивных элементов ОЗП=1,15; ЭМ=1,25 к расх.; ЗПМ=1,25; ТЗ=1,15; ТЗМ=1,25
| 1 | ОТ |  |  | 8: 201.61; 9: 1,3225; 10: 30.8; 11: 34,55; 12: 1064 | [8 empty] | ОТ
| 2 | ЭМ |  |  | 8: 71.64; 9: 1,4375; 10: 11.89; 11: 5,72; 12: 68 | [8 empty] | ЭМ
| 3 | в т.ч. ОТм |  |  | 8: 2.32; 9: 1,4375; 10: 0.39; 11: 34,55; 12: 13 | [8 empty] | в т.ч. ОТм
| 4 | М |  |  | 8: 62.75; 10: 7.25; 11: 19,52; 12: 142 | [8 empty] | М
| 01.2.01.02 | Битум |  |  | 4: т; 5: 0,016; 7: 0,001848 | [9 empty] | Битум
| 01.2.03.03 | Мастика |  |  | 4: т; 5: 0,24; 7: 0,02772 | [9 empty] | Мастика
|  | ЗТ |  |  | 4: чел.-ч; 5: 21,2; 6: 1,3225; 7: 3,2382735 | [10 empty] | ЗТ
|  | ЗТм |  |  | 4: чел.-ч; 5: 0,2; 6: 1,4375; 7: 0,0332063 | [10 empty] | ЗТм
|  | Итого по расценке |  |  | 8: 336; 10: 49.94 | [11 empty] | Итого по расценке
|  | ФОТ |  |  | 10: 31.19; 12: 1077 | [10 empty] | ФОТ
| Приказ Минстроя России № 812/пр от 21.12.2020 Прил. п.8 | НР Конструкции из кирпича и блоков |  |  | 4: %; 5: 110; 7: 110; 10: 34.31; 12: 1185 | [10 empty] | НР Конструкции из кирпича и блоков
| Приказ Минстроя России № 774/пр от 11.12.2020 Прил. п.8, Приказ Минстроя России № 774/пр от 11.12.2020 п.16 | СП Конструкции из кирпича и блоков |  |  | % | 69 | 0,85 | 58,65 |  |  | 18.29 |  | 632 | [10 empty] | СП Конструкции из кирпича и блоков
|  | Всего по позиции |  |  | 10: 102.54; 12: 3091 | [12 empty] | Всего по позиции
147 | ФССЦ-01.2.01.02-0054 | Битумы нефтяные строительные БН-90/10 |  |  | т |  |  | 0,02772 | 1383.1 |  | 38.34 | 21,13 | 810 | [5 empty] | Битумы нефтяные строительные БН-90/10
(Конструкции из кирпича и блоков)
148 | ФЕР01-02-061-02 | Засыпка вручную траншей, пазух котлованов и ям, группа грунтов: 2 |  |  | 4: 100 м3; 7: 0,2112 | [5 empty] | Засыпка вручную траншей, пазух котлованов и ям, группа грунтов: 2
|  | Объем=21,12 / 100 | [17 empty] | Объем=21,12 / 100
| Приказ от 04.08.2020 № 421/пр прил.10 табл.3 п.3 | Производство ремонтно-строительных работ осуществляется на территории действующего предприятия с наличием в зоне производства работ одного или нескольких из перечисленных ниже факторов: - разветвленной сети транспортных и инженерных коммуникаций; - стесненных условий для складирования материалов; - действующего технологического оборудования ОЗП=1,15; ЭМ=1,15 к расх.; ЗПМ=1,15; ТЗ=1,15; ТЗМ=1,15 | [18 empty] | Производство ремонтно-строительных работ осуществляется на территории действующего предприятия с наличием в зоне производства работ одного или нескольких из перечисленных ниже факторов: - разветвленной сети транспортных и инженерных коммуникаций; - стесненных условий для складирования материалов; - действующего технологического оборудования ОЗП=1,15; ЭМ=1,15 к расх.; ЗПМ=1,15; ТЗ=1,15; ТЗМ=1,15
| Приказ от 04.08.2020 № 421/пр п.58б | При применении сметных норм, включенных в сборники ГЭСН (ФЕР, ТЕР), аналогичных технологическим процессам в новом строительстве, в том числе по возведению новых конструктивных элементов ОЗП=1,15; ЭМ=1,25 к расх.; ЗПМ=1,25; ТЗ=1,15; ТЗМ=1,25 | [18 empty] | При применении сметных норм, включенных в сборники ГЭСН (ФЕР, ТЕР), аналогичных технологическим процессам в новом строительстве, в том числе по возведению новых конструктивных элементов ОЗП=1,15; ЭМ=1,25 к расх.; ЗПМ=1,25; ТЗ=1,15; ТЗМ=1,25
| 1 | ОТ |  |  | 8: 729; 9: 1,3225; 10: 203.62; 11: 34,55; 12: 7035 | [8 empty] | ОТ
|  | ЗТ |  |  | 4: чел.-ч; 5: 97,2; 6: 1,3225; 7: 27,1491264 | [10 empty] | ЗТ
|  | Итого по расценке |  |  | 8: 729; 10: 203.62 | [11 empty] | Итого по расценке
|  | ФОТ |  |  | 10: 203.62; 12: 7035 | [10 empty] | ФОТ
| Приказ Минстроя России № 812/пр от 21.12.2020 Прил. п.1.2 | НР Земляные работы, выполняемые ручным способом |  |  | 4: %; 5: 89; 7: 89; 10: 181.22; 12: 6261 | [10 empty] | НР Земляные работы, выполняемые ручным способом
| Приказ Минстроя России № 774/пр от 11.12.2020 Прил. п.1.2, Приказ Минстроя России № 774/пр от 11.12.2020 п.16 | СП Земляные работы, выполняемые ручным способом |  |  | % | 40 | 0,85 | 34 |  |  | 69.23 |  | 2392 | [10 empty] | СП Земляные работы, выполняемые ручным способом
|  | Всего по позиции |  |  | 10: 454.07; 12: 15688 | [12 empty] | Всего по позиции
149 | ФССЦ-02.3.01.02-0003 | Песок для строительных работ природный 50%; обогащенный 50% |  |  | м3 |  |  | 7,744 | 54.95 |  | 425.53 | 21,56 | 9174 | [5 empty] | Песок для строительных работ природный 50%; обогащенный 50%
(Земляные работы, выполняемые ручным способом)
|  | Объем=0,2112*110/3 | [17 empty] | Объем=0,2112*110/3
Устройство дорожного покрытия из армированного бетона М 300 | [28 empty] | Устройство дорожного покрытия из армированного бетона М 300
150 | ФЕР06-03-004-12 | Армирование подстилающих слоев и набетонок |  |  | 4: т; 7: 0,1068 | [5 empty] | Армирование подстилающих слоев и набетонок
|  | Объем=0,06*100*0,0178 | [17 empty] | Объем=0,06*100*0,0178
| Приказ от 04.08.2020 № 421/пр прил.10 табл.3 п.3 | Производство ремонтно-строительных работ осуществляется на территории действующего предприятия с наличием в зоне производства работ одного или нескольких из перечисленных ниже факторов: - разветвленной сети транспортных и инженерных коммуникаций; - стесненных условий для складирования материалов; - действующего технологического оборудования ОЗП=1,15; ЭМ=1,15 к расх.; ЗПМ=1,15; ТЗ=1,15; ТЗМ=1,15 | [18 empty] | Производство ремонтно-строительных работ осуществляется на территории действующего предприятия с наличием в зоне производства работ одного или нескольких из перечисленных ниже факторов: - разветвленной сети транспортных и инженерных коммуникаций; - стесненных условий для складирования материалов; - действующего технологического оборудования ОЗП=1,15; ЭМ=1,15 к расх.; ЗПМ=1,15; ТЗ=1,15; ТЗМ=1,15
| Приказ от 04.08.2020 № 421/пр п.58б | При применении сметных норм, включенных в сборники ГЭСН (ФЕР, ТЕР), аналогичных технологическим процессам в новом строительстве, в том числе по возведению новых конструктивных элементов ОЗП=1,15; ЭМ=1,25 к расх.; ЗПМ=1,25; ТЗ=1,15; ТЗМ=1,25 | [18 empty] | При применении сметных норм, включенных в сборники ГЭСН (ФЕР, ТЕР), аналогичных технологическим процессам в новом строительстве, в том числе по возведению новых конструктивных элементов ОЗП=1,15; ЭМ=1,25 к расх.; ЗПМ=1,25; ТЗ=1,15; ТЗМ=1,25
| 1 | ОТ |  |  | 8: 102.78; 9: 1,3225; 10: 14.52; 11: 34,55; 12: 502 | [8 empty] | ОТ
| 2 | ЭМ |  |  | 8: 30.45; 9: 1,4375; 10: 4.67; 11: 10,71; 12: 50 | [8 empty] | ЭМ
| 3 | в т.ч. ОТм |  |  | 8: 4.35; 9: 1,4375; 10: 0.67; 11: 34,55; 12: 23 | [8 empty] | в т.ч. ОТм
| 4 | М |  |  | 8: 285.6; 10: 30.5; 11: 9,04; 12: 276 | [8 empty] | М
| 08.4.03.03 | Арматура |  |  | 4: т; 5: 1; 7: 0,1068 | [9 empty] | Арматура
|  | ЗТ |  |  | 4: чел.-ч; 5: 11,6; 6: 1,3225; 7: 1,6384188 | [10 empty] | ЗТ
|  | ЗТм |  |  | 4: чел.-ч; 5: 0,35; 6: 1,4375; 7: 0,0537338 | [10 empty] | ЗТм
|  | Итого по расценке |  |  | 8: 418.83; 10: 49.69 | [11 empty] | Итого по расценке
|  | ФОТ |  |  | 10: 15.19; 12: 525 | [10 empty] | ФОТ
| Приказ Минстроя России № 812/пр от 21.12.2020 Прил. п.6 | НР Бетонные и железобетонные монолитные конструкции и работы в строительстве |  |  | 4: %; 5: 102; 7: 102; 10: 15.49; 12: 536 | [10 empty] | НР Бетонные и железобетонные монолитные конструкции и работы в строительстве
| Приказ Минстроя России № 774/пр от 11.12.2020 Прил. п.6, Приказ Минстроя России № 774/пр от 11.12.2020 п.16 | СП Бетонные и железобетонные монолитные конструкции и работы в строительстве |  |  | % | 58 | 0,85 | 49,3 |  |  | 7.49 |  | 259 | [10 empty] | СП Бетонные и железобетонные монолитные конструкции и работы в строительстве
|  | Всего по позиции |  |  | 10: 72.67; 12: 1623 | [12 empty] | Всего по позиции
151 | ФССЦ-08.4.03.04-0001 | Горячекатаная арматурная сталь класса: А-I, А-II, А-III |  |  | т |  |  | 0,1068 | 5650 |  | 603.42 | 11,68 | 7048 | [5 empty] | Горячекатаная арматурная сталь класса: А-I, А-II, А-III
(Материалы)
152 | ФЕР27-06-013-01 | Устройство покрытий средствами малой механизации при примыкании к искусственным сооружениям, толщина покрытия: 20 см |  |  | 4: 100 м2; 7: 0,06 | [5 empty] | Устройство покрытий средствами малой механизации при примыкании к искусственным сооружениям, толщина покрытия: 20 см
|  | Объем=6 / 100 | [17 empty] | Объем=6 / 100
| Приказ от 04.08.2020 № 421/пр прил.10 табл.3 п.3 | Производство ремонтно-строительных работ осуществляется на территории действующего предприятия с наличием в зоне производства работ одного или нескольких из перечисленных ниже факторов: - разветвленной сети транспортных и инженерных коммуникаций; - стесненных условий для складирования материалов; - действующего технологического оборудования ОЗП=1,15; ЭМ=1,15 к расх.; ЗПМ=1,15; ТЗ=1,15; ТЗМ=1,15 | [18 empty] | Производство ремонтно-строительных работ осуществляется на территории действующего предприятия с наличием в зоне производства работ одного или нескольких из перечисленных ниже факторов: - разветвленной сети транспортных и инженерных коммуникаций; - стесненных условий для складирования материалов; - действующего технологического оборудования ОЗП=1,15; ЭМ=1,15 к расх.; ЗПМ=1,15; ТЗ=1,15; ТЗМ=1,15
| Приказ от 04.08.2020 № 421/пр п.58б | При применении сметных норм, включенных в сборники ГЭСН (ФЕР, ТЕР), аналогичных технологическим процессам в новом строительстве, в том числе по возведению новых конструктивных элементов ОЗП=1,15; ЭМ=1,25 к расх.; ЗПМ=1,25; ТЗ=1,15; ТЗМ=1,25 | [18 empty] | При применении сметных норм, включенных в сборники ГЭСН (ФЕР, ТЕР), аналогичных технологическим процессам в новом строительстве, в том числе по возведению новых конструктивных элементов ОЗП=1,15; ЭМ=1,25 к расх.; ЗПМ=1,25; ТЗ=1,15; ТЗМ=1,25
| 1 | ОТ |  |  | 8: 494.68; 9: 1,3225; 10: 39.25; 11: 34,55; 12: 1356 | [8 empty] | ОТ
| 2 | ЭМ |  |  | 8: 515.58; 9: 1,4375; 10: 44.47; 11: 16,93; 12: 753 | [8 empty] | ЭМ
| 3 | в т.ч. ОТм |  |  | 8: 209.53; 9: 1,4375; 10: 18.07; 11: 34,55; 12: 624 | [8 empty] | в т.ч. ОТм
| 4 | М |  |  | 8: 1084.03; 10: 65.04; 11: 6,37; 12: 414 | [8 empty] | М
| 04.1.02.03 | Смеси бетонные тяжелого бетона для дорожных и аэродромных покрытий |  |  | 4: м3; 5: 20,4; 7: 1,224 | [9 empty] | Смеси бетонные тяжелого бетона для дорожных и аэродромных покрытий
| 04.2.01.01 | Смеси асфальтобетонные |  |  | 4: т; 5: 0,887; 7: 0,05322 | [9 empty] | Смеси асфальтобетонные
|  | ЗТ |  |  | 4: чел.-ч; 5: 56,6; 6: 1,3225; 7: 4,49121 | [10 empty] | ЗТ
|  | ЗТм |  |  | 4: чел.-ч; 5: 17,97; 6: 1,4375; 7: 1,5499125 | [10 empty] | ЗТм
|  | Итого по расценке |  |  | 8: 2094.29; 10: 148.76 | [11 empty] | Итого по расценке
|  | ФОТ |  |  | 10: 57.32; 12: 1980 | [10 empty] | ФОТ
| Приказ Минстроя России № 812/пр от 21.12.2020 Прил. п.21 (в ред. пр. № 636/пр от 02.09.2021) | НР Автомобильные дороги |  |  | 4: %; 5: 147; 7: 147; 10: 84.26; 12: 2911 | [10 empty] | НР Автомобильные дороги
| Приказ Минстроя России № 774/пр от 11.12.2020 Прил. п.21, Приказ Минстроя России № 774/пр от 11.12.2020 п.16 | СП Автомобильные дороги |  |  | % | 95 | 0,85 | 80,75 |  |  | 46.29 |  | 1599 | [10 empty] | СП Автомобильные дороги
|  | Всего по позиции |  |  | 10: 279.31; 12: 7033 | [12 empty] | Всего по позиции
153 | ФССЦ-04.1.02.03-0008 | Бетон тяжелый для дорожных и аэродромных покрытий и оснований, класс: В22,5 (М300) |  |  | м3 |  |  | 1,224 | 736.48 |  | 901.45 | 4,62 | 4165 | [5 empty] | Бетон тяжелый для дорожных и аэродромных покрытий и оснований, класс: В22,5 (М300)
(Материалы)
|  | Итого по разделу 5 Колодец № 4 ХВС-гидрант, расположенный вблизи объекта «Виварий № 4» и «Производственный корпус» (КСЛ-26) |  |  | 10: 29526.67; 12: 191932 | [13 empty] | Итого по разделу 5 Колодец № 4 ХВС-гидрант, расположенный вблизи объекта «Виварий № 4» и «Производственный корпус» (КСЛ-26)
Раздел 6. Колодец № 5 ХВС-гидрант, расположенный вблизи объекта «Виварий №4» и «Производственный корпус» (КСЛ-26) | [17 empty] | Раздел 6. Колодец № 5 ХВС-гидрант, расположенный вблизи объекта «Виварий №4» и «Производственный корпус» (КСЛ-26)
демонтаж | [27 empty] | демонтаж
154 | ФЕР22-04-002-02 | Разборка: Устройство водопроводных кирпичных колодцев: круглых с конической верхней частью в грунтах мокрых Примечание: Демонтаж кирпичной кладки стенок колодца грунта вручную на глубину 2500мм. |  |  | 4: 10 м3; 7: 0,18 | [5 empty] | Разборка: Устройство водопроводных кирпичных колодцев: круглых с конической верхней частью в грунтах мокрых Примечание: Демонтаж кирпичной кладки стенок колодца грунта вручную на глубину 2500мм.
|  | Объем=1,8 / 10 | [17 empty] | Объем=1,8 / 10
| Приказ от 04.09.2019 № 519/пр табл.2 п.1 | Демонтаж (разборка) сборных бетонных и железобетонных строительных конструкций ОЗП=0,8; ЭМ=0,8 к расх.; ЗПМ=0,8; МАТ=0 к расх.; ТЗ=0,8; ТЗМ=0,8 | [18 empty] | Демонтаж (разборка) сборных бетонных и железобетонных строительных конструкций ОЗП=0,8; ЭМ=0,8 к расх.; ЗПМ=0,8; МАТ=0 к расх.; ТЗ=0,8; ТЗМ=0,8
| Приказ от 04.08.2020 № 421/пр прил.10 табл.3 п.3 | Производство ремонтно-строительных работ осуществляется на территории действующего предприятия с наличием в зоне производства работ одного или нескольких из перечисленных ниже факторов: - разветвленной сети транспортных и инженерных коммуникаций; - стесненных условий для складирования материалов; - действующего технологического оборудования ОЗП=1,15; ЭМ=1,15 к расх.; ЗПМ=1,15; ТЗ=1,15; ТЗМ=1,15 | [18 empty] | Производство ремонтно-строительных работ осуществляется на территории действующего предприятия с наличием в зоне производства работ одного или нескольких из перечисленных ниже факторов: - разветвленной сети транспортных и инженерных коммуникаций; - стесненных условий для складирования материалов; - действующего технологического оборудования ОЗП=1,15; ЭМ=1,15 к расх.; ЗПМ=1,15; ТЗ=1,15; ТЗМ=1,15
| 1 | ОТ |  |  | 8: 984.74; 9: 0,92; 10: 163.07; 11: 34,55; 12: 5634 | [8 empty] | ОТ
| 2 | ЭМ |  |  | 8: 371.56; 9: 0,92; 10: 61.53; 11: 10,2; 12: 628 | [8 empty] | ЭМ
| 3 | в т.ч. ОТм |  |  | 8: 48.75; 9: 0,92; 10: 8.07; 11: 34,55; 12: 279 | [8 empty] | в т.ч. ОТм
| 4 | М |  |  | 8: 11051.97; 9: 0; 10: 0; 11: 8,5 | [8 empty] | М
| 07.2.07.12-0019 | Элементы конструктивные зданий и сооружений с преобладанием горячекатаных профилей, средняя масса сборочной единицы до 0,1 т |  |  | 4: т; 5: 0; 6: 0; 7: 0 | [9 empty] | Элементы конструктивные зданий и сооружений с преобладанием горячекатаных профилей, средняя масса сборочной единицы до 0,1 т
| 08.1.02.06 | Люки чугунные |  |  | 4: шт; 5: 0; 6: 0; 7: 0 | [9 empty] | Люки чугунные
|  | ЗТ |  |  | 4: чел.-ч; 5: 106; 6: 0,92; 7: 17,5536 | [10 empty] | ЗТ
|  | ЗТм |  |  | 4: чел.-ч; 5: 3,85; 6: 0,92; 7: 0,63756 | [10 empty] | ЗТм
|  | Итого по расценке |  |  | 8: 12408.27; 10: 224.6 | [11 empty] | Итого по расценке
|  | ФОТ |  |  | 10: 171.14; 12: 5913 | [10 empty] | ФОТ
| Приказ Минстроя России № 812/пр от 21.12.2020 Прил. п.18 | НР Наружные сети водопровода, канализации, теплоснабжения, газопровода |  |  | 4: %; 5: 117; 7: 117; 10: 200.23; 12: 6918 | [10 empty] | НР Наружные сети водопровода, канализации, теплоснабжения, газопровода
| Приказ Минстроя России № 774/пр от 11.12.2020 Прил. п.18, Приказ Минстроя России № 774/пр от 11.12.2020 п.16 | СП Наружные сети водопровода, канализации, теплоснабжения, газопровода |  |  | % | 74 | 0,85 | 62,9 |  |  | 107.65 |  | 3719 | [10 empty] | СП Наружные сети водопровода, канализации, теплоснабжения, газопровода
|  | Всего по позиции |  |  | 10: 532.48; 12: 16899 | [12 empty] | Всего по позиции
Приблизительный вес кладки от 900 до 2000 кг/куб.м. | [28 empty] | Приблизительный вес кладки от 900 до 2000 кг/куб.м.
155 | Строительный мусор и возвратные средства | Строительный мусор |  |  | 4: т; 7: 2,61 | [5 empty] | Строительный мусор
(Работы по реконструкции зданий и сооружений: усиление и замена существующих конструкций, возведение отдельных конструктивных элементов)
|  | Объем=0,18*10*1,45 | [17 empty] | Объем=0,18*10*1,45
156 | ФЕРр68-36-1 | Разборка асфальтобетонного покрытия толщиной 10 см вокруг колодцев с применением: отбойных молотков |  |  | 4: м2; 7: 6 | [5 empty] | Разборка асфальтобетонного покрытия толщиной 10 см вокруг колодцев с применением: отбойных молотков
| Приказ от 04.08.2020 № 421/пр прил.10 табл.3 п.3 | Производство ремонтно-строительных работ осуществляется на территории действующего предприятия с наличием в зоне производства работ одного или нескольких из перечисленных ниже факторов: - разветвленной сети транспортных и инженерных коммуникаций; - стесненных условий для складирования материалов; - действующего технологического оборудования ОЗП=1,15; ЭМ=1,15 к расх.; ЗПМ=1,15; ТЗ=1,15; ТЗМ=1,15 | [18 empty] | Производство ремонтно-строительных работ осуществляется на территории действующего предприятия с наличием в зоне производства работ одного или нескольких из перечисленных ниже факторов: - разветвленной сети транспортных и инженерных коммуникаций; - стесненных условий для складирования материалов; - действующего технологического оборудования ОЗП=1,15; ЭМ=1,15 к расх.; ЗПМ=1,15; ТЗ=1,15; ТЗМ=1,15
| 1 | ОТ |  |  | 8: 2.27; 9: 1,15; 10: 15.66; 11: 34,55; 12: 541 | [8 empty] | ОТ
| 2 | ЭМ |  |  | 8: 15.93; 9: 1,15; 10: 109.92; 11: 10,23; 12: 1124 | [8 empty] | ЭМ
| 3 | в т.ч. ОТм |  |  | 8: 2.31; 9: 1,15; 10: 15.94; 11: 34,55; 12: 551 | [8 empty] | в т.ч. ОТм
|  | ЗТ |  |  | 4: чел.-ч; 5: 0,3; 6: 1,15; 7: 2,07 | [10 empty] | ЗТ
|  | ЗТм |  |  | 4: чел.-ч; 5: 0,21; 6: 1,15; 7: 1,449 | [10 empty] | ЗТм
|  | Итого по расценке |  |  | 8: 18.2; 10: 125.58 | [11 empty] | Итого по расценке
|  | ФОТ |  |  | 10: 31.6; 12: 1092 | [10 empty] | ФОТ
| Приказ Минстроя России № 812/пр от 21.12.2020 Прил. п.102 | НР Благоустройство (ремонтно-строительные) |  |  | 4: %; 5: 102; 7: 102; 10: 32.23; 12: 1114 | [10 empty] | НР Благоустройство (ремонтно-строительные)
| Приказ Минстроя России № 774/пр от 11.12.2020 Прил. п.102 | СП Благоустройство (ремонтно-строительные) |  |  | 4: %; 5: 54; 7: 54; 10: 17.06; 12: 590 | [10 empty] | СП Благоустройство (ремонтно-строительные)
|  | Всего по позиции |  |  | 10: 174.87; 12: 3369 | [12 empty] | Всего по позиции
Приблизительный вес асфальтобетона 2000 – 2450 кг/куб.м. | [28 empty] | Приблизительный вес асфальтобетона 2000 – 2450 кг/куб.м.
157 | Строительный мусор и возвратные средства | Строительный мусор |  |  | 4: т; 7: 1,35 | [5 empty] | Строительный мусор
(Работы по реконструкции зданий и сооружений: усиление и замена существующих конструкций, возведение отдельных конструктивных элементов)
|  | Объем=6*2,25*0,1 | [17 empty] | Объем=6*2,25*0,1
158 | ФЕР01-01-010-32 | Разработка грунта в отвал экскаваторами импортного производства с ковшом вместимостью 0,5 (0,5-0,63) м3, группа грунтов: 2 |  |  | 4: 1000 м3; 7: 0,02112 | [5 empty] | Разработка грунта в отвал экскаваторами импортного производства с ковшом вместимостью 0,5 (0,5-0,63) м3, группа грунтов: 2
|  | Объем=21,12 / 1000 | [17 empty] | Объем=21,12 / 1000
| Приказ от 04.08.2020 № 421/пр прил.10 табл.3 п.3 | Производство ремонтно-строительных работ осуществляется на территории действующего предприятия с наличием в зоне производства работ одного или нескольких из перечисленных ниже факторов: - разветвленной сети транспортных и инженерных коммуникаций; - стесненных условий для складирования материалов; - действующего технологического оборудования ОЗП=1,15; ЭМ=1,15 к расх.; ЗПМ=1,15; ТЗ=1,15; ТЗМ=1,15 | [18 empty] | Производство ремонтно-строительных работ осуществляется на территории действующего предприятия с наличием в зоне производства работ одного или нескольких из перечисленных ниже факторов: - разветвленной сети транспортных и инженерных коммуникаций; - стесненных условий для складирования материалов; - действующего технологического оборудования ОЗП=1,15; ЭМ=1,15 к расх.; ЗПМ=1,15; ТЗ=1,15; ТЗМ=1,15
| Приказ от 04.08.2020 № 421/пр п.58б | При применении сметных норм, включенных в сборники ГЭСН (ФЕР, ТЕР), аналогичных технологическим процессам в новом строительстве, в том числе по возведению новых конструктивных элементов ОЗП=1,15; ЭМ=1,25 к расх.; ЗПМ=1,25; ТЗ=1,15; ТЗМ=1,25 | [18 empty] | При применении сметных норм, включенных в сборники ГЭСН (ФЕР, ТЕР), аналогичных технологическим процессам в новом строительстве, в том числе по возведению новых конструктивных элементов ОЗП=1,15; ЭМ=1,25 к расх.; ЗПМ=1,25; ТЗ=1,15; ТЗМ=1,25
| 1 | ОТ |  |  | 8: 61.93; 9: 1,3225; 10: 1.73; 11: 34,55; 12: 60 | [8 empty] | ОТ
| 2 | ЭМ |  |  | 8: 2724.67; 9: 1,4375; 10: 82.72; 11: 8,04; 12: 665 | [8 empty] | ЭМ
| 3 | в т.ч. ОТм |  |  | 8: 226.26; 9: 1,4375; 10: 6.87; 11: 34,55; 12: 237 | [8 empty] | в т.ч. ОТм
|  | ЗТ |  |  | 4: чел.-ч; 5: 7,94; 6: 1,3225; 7: 0,2217737 | [10 empty] | ЗТ
|  | ЗТм |  |  | 4: чел.-ч; 5: 16,76; 6: 1,4375; 7: 0,5088336 | [10 empty] | ЗТм
|  | Итого по расценке |  |  | 8: 2786.6; 10: 84.45 | [11 empty] | Итого по расценке
|  | ФОТ |  |  | 10: 8.6; 12: 297 | [10 empty] | ФОТ
| Приказ Минстроя России № 812/пр от 21.12.2020 Прил. п.1.1 | НР Земляные работы, выполняемые механизированным способом |  |  | 4: %; 5: 92; 7: 92; 10: 7.91; 12: 273 | [10 empty] | НР Земляные работы, выполняемые механизированным способом
| Приказ Минстроя России № 774/пр от 11.12.2020 Прил. п.1.1, Приказ Минстроя России № 774/пр от 11.12.2020 п.16 | СП Земляные работы, выполняемые механизированным способом |  |  | % | 46 | 0,85 | 39,1 |  |  | 3.36 |  | 116 | [10 empty] | СП Земляные работы, выполняемые механизированным способом
|  | Всего по позиции |  |  | 10: 95.72; 12: 1114 | [12 empty] | Всего по позиции
Приблизительный вес 1750 кг/куб.м. | [27 empty] | Приблизительный вес 1750 кг/куб.м.
159 | Строительный мусор и возвратные средства | Грунт |  |  | 4: т; 7: 36,96 | [5 empty] | Грунт
(Работы по реконструкции зданий и сооружений: усиление и замена существующих конструкций, возведение отдельных конструктивных элементов)
|  | Объем=0,02112*1,75*1000 | [17 empty] | Объем=0,02112*1,75*1000
Приблизительный вес одной бетонной крышки дял колодца - 670 кг | [28 empty] | Приблизительный вес одной бетонной крышки дял колодца - 670 кг
Монтаж | [27 empty] | Монтаж
160 | ФЕР06-01-001-01 | Устройство бетонной подготовки Примечание: толщиной 100 мм |  |  | 4: 100 м3; 7: 0,003 | [5 empty] | Устройство бетонной подготовки Примечание: толщиной 100 мм
|  | Объем=(3*0,1) / 100 | [17 empty] | Объем=(3*0,1) / 100
| Приказ от 04.08.2020 № 421/пр прил.10 табл.3 п.3 | Производство ремонтно-строительных работ осуществляется на территории действующего предприятия с наличием в зоне производства работ одного или нескольких из перечисленных ниже факторов: - разветвленной сети транспортных и инженерных коммуникаций; - стесненных условий для складирования материалов; - действующего технологического оборудования ОЗП=1,15; ЭМ=1,15 к расх.; ЗПМ=1,15; ТЗ=1,15; ТЗМ=1,15 | [18 empty] | Производство ремонтно-строительных работ осуществляется на территории действующего предприятия с наличием в зоне производства работ одного или нескольких из перечисленных ниже факторов: - разветвленной сети транспортных и инженерных коммуникаций; - стесненных условий для складирования материалов; - действующего технологического оборудования ОЗП=1,15; ЭМ=1,15 к расх.; ЗПМ=1,15; ТЗ=1,15; ТЗМ=1,15
| Приказ от 04.08.2020 № 421/пр п.58б | При применении сметных норм, включенных в сборники ГЭСН (ФЕР, ТЕР), аналогичных технологическим процессам в новом строительстве, в том числе по возведению новых конструктивных элементов ОЗП=1,15; ЭМ=1,25 к расх.; ЗПМ=1,25; ТЗ=1,15; ТЗМ=1,25 | [18 empty] | При применении сметных норм, включенных в сборники ГЭСН (ФЕР, ТЕР), аналогичных технологическим процессам в новом строительстве, в том числе по возведению новых конструктивных элементов ОЗП=1,15; ЭМ=1,25 к расх.; ЗПМ=1,25; ТЗ=1,15; ТЗМ=1,25
| 1 | ОТ |  |  | 8: 1053; 9: 1,3225; 10: 4.18; 11: 34,55; 12: 144 | [8 empty] | ОТ
| 2 | ЭМ |  |  | 8: 1566.06; 9: 1,4375; 10: 6.75; 11: 9,62; 12: 65 | [8 empty] | ЭМ
| 3 | в т.ч. ОТм |  |  | 8: 244.39; 9: 1,4375; 10: 1.05; 11: 34,55; 12: 36 | [8 empty] | в т.ч. ОТм
| 4 | М |  |  | 8: 909.27; 10: 2.73; 11: 3,89; 12: 11 | [8 empty] | М
| 04.1.02.05 | Смеси бетонные тяжелого бетона |  |  | 4: м3; 5: 102; 7: 0,306 | [9 empty] | Смеси бетонные тяжелого бетона
|  | ЗТ |  |  | 4: чел.-ч; 5: 135; 6: 1,3225; 7: 0,5356125 | [10 empty] | ЗТ
|  | ЗТм |  |  | 4: чел.-ч; 5: 18,12; 6: 1,4375; 7: 0,0781425 | [10 empty] | ЗТм
|  | Итого по расценке |  |  | 8: 3528.33; 10: 13.66 | [11 empty] | Итого по расценке
|  | ФОТ |  |  | 10: 5.23; 12: 180 | [10 empty] | ФОТ
| Приказ Минстроя России № 812/пр от 21.12.2020 Прил. п.6 | НР Бетонные и железобетонные монолитные конструкции и работы в строительстве |  |  | 4: %; 5: 102; 7: 102; 10: 5.33; 12: 184 | [10 empty] | НР Бетонные и железобетонные монолитные конструкции и работы в строительстве
| Приказ Минстроя России № 774/пр от 11.12.2020 Прил. п.6, Приказ Минстроя России № 774/пр от 11.12.2020 п.16 | СП Бетонные и железобетонные монолитные конструкции и работы в строительстве |  |  | % | 58 | 0,85 | 49,3 |  |  | 2.58 |  | 89 | [10 empty] | СП Бетонные и железобетонные монолитные конструкции и работы в строительстве
|  | Всего по позиции |  |  | 10: 21.57; 12: 493 | [12 empty] | Всего по позиции
161 | ФССЦ-04.1.02.05-0001 | Смеси бетонные тяжелого бетона (БСТ), класс В3,5 (М50) |  |  | м3 |  |  | 0,306 | 545.6 |  | 166.95 | 5,72 | 955 | [5 empty] | Смеси бетонные тяжелого бетона (БСТ), класс В3,5 (М50)
(Бетонные и железобетонные монолитные конструкции и работы в строительстве)
162 | ФЕР08-01-003-03 | Гидроизоляция стен, фундаментов: горизонтальная оклеечная в 2 слоя |  |  | 4: 100 м2; 7: 0,037 | [5 empty] | Гидроизоляция стен, фундаментов: горизонтальная оклеечная в 2 слоя
|  | Объем=3,7 / 100 | [17 empty] | Объем=3,7 / 100
| Приказ от 04.08.2020 № 421/пр прил.10 табл.3 п.3 | Производство ремонтно-строительных работ осуществляется на территории действующего предприятия с наличием в зоне производства работ одного или нескольких из перечисленных ниже факторов: - разветвленной сети транспортных и инженерных коммуникаций; - стесненных условий для складирования материалов; - действующего технологического оборудования ОЗП=1,15; ЭМ=1,15 к расх.; ЗПМ=1,15; ТЗ=1,15; ТЗМ=1,15 | [18 empty] | Производство ремонтно-строительных работ осуществляется на территории действующего предприятия с наличием в зоне производства работ одного или нескольких из перечисленных ниже факторов: - разветвленной сети транспортных и инженерных коммуникаций; - стесненных условий для складирования материалов; - действующего технологического оборудования ОЗП=1,15; ЭМ=1,15 к расх.; ЗПМ=1,15; ТЗ=1,15; ТЗМ=1,15
| Приказ от 04.08.2020 № 421/пр п.58б | При применении сметных норм, включенных в сборники ГЭСН (ФЕР, ТЕР), аналогичных технологическим процессам в новом строительстве, в том числе по возведению новых конструктивных элементов ОЗП=1,15; ЭМ=1,25 к расх.; ЗПМ=1,25; ТЗ=1,15; ТЗМ=1,25 | [18 empty] | При применении сметных норм, включенных в сборники ГЭСН (ФЕР, ТЕР), аналогичных технологическим процессам в новом строительстве, в том числе по возведению новых конструктивных элементов ОЗП=1,15; ЭМ=1,25 к расх.; ЗПМ=1,25; ТЗ=1,15; ТЗМ=1,25
| 1 | ОТ |  |  | 8: 171.45; 9: 1,3225; 10: 8.39; 11: 34,55; 12: 290 | [8 empty] | ОТ
| 2 | ЭМ |  |  | 8: 148.3; 9: 1,4375; 10: 7.89; 11: 6,63; 12: 52 | [8 empty] | ЭМ
| 3 | в т.ч. ОТм |  |  | 8: 8.12; 9: 1,4375; 10: 0.43; 11: 34,55; 12: 15 | [8 empty] | в т.ч. ОТм
| 4 | М |  |  | 8: 62.57; 10: 2.32; 11: 14,82; 12: 34 | [8 empty] | М
| 01.2.01.02 | Битум |  |  | 4: т; 5: 0,016; 7: 0,000592 | [9 empty] | Битум
| 01.2.03.03 | Мастика |  |  | 4: т; 5: 0,42; 7: 0,01554 | [9 empty] | Мастика
| 04.3.01.09 | Раствор готовый кладочный |  |  | 4: м3; 5: 2,5; 7: 0,0925 | [9 empty] | Раствор готовый кладочный
| 12.1.02.15 | Материалы гидроизоляционные рулонные |  |  | 4: м2; 5: 220; 7: 8,14 | [9 empty] | Материалы гидроизоляционные рулонные
|  | ЗТ |  |  | 4: чел.-ч; 5: 20,1; 6: 1,3225; 7: 0,9835433 | [10 empty] | ЗТ
|  | ЗТм |  |  | 4: чел.-ч; 5: 0,7; 6: 1,4375; 7: 0,0372313 | [10 empty] | ЗТм
|  | Итого по расценке |  |  | 8: 382.32; 10: 18.6 | [11 empty] | Итого по расценке
|  | ФОТ |  |  | 10: 8.82; 12: 305 | [10 empty] | ФОТ
| Приказ Минстроя России № 812/пр от 21.12.2020 Прил. п.8 | НР Конструкции из кирпича и блоков |  |  | 4: %; 5: 110; 7: 110; 10: 9.7; 12: 336 | [10 empty] | НР Конструкции из кирпича и блоков
| Приказ Минстроя России № 774/пр от 11.12.2020 Прил. п.8, Приказ Минстроя России № 774/пр от 11.12.2020 п.16 | СП Конструкции из кирпича и блоков |  |  | % | 69 | 0,85 | 58,65 |  |  | 5.17 |  | 179 | [10 empty] | СП Конструкции из кирпича и блоков
|  | Всего по позиции |  |  | 10: 33.47; 12: 891 | [12 empty] | Всего по позиции
163 | ФССЦ-12.1.02.03-0165 | Техноэласт: Грин ЭПП |  |  | м2 |  |  | 2,2 | 41.12 |  | 90.46 | 8,88 | 803 | [5 empty] | Техноэласт: Грин ЭПП
(Конструкции из кирпича и блоков)
164 | ФССЦ-12.1.02.03-0164 | Техноэласт: Грин ЭКП |  |  | м2 |  |  | 2,2 | 41.12 |  | 90.46 | 9,24 | 836 | [5 empty] | Техноэласт: Грин ЭКП
(Конструкции из кирпича и блоков)
165 | ФЕР11-01-011-01 | Устройство стяжек: цементных толщиной 20 мм |  |  | 4: 100 м2; 7: 0,03 | [5 empty] | Устройство стяжек: цементных толщиной 20 мм
|  | Объем=3 / 100 | [17 empty] | Объем=3 / 100
| Приказ от 04.08.2020 № 421/пр прил.10 табл.3 п.3 | Производство ремонтно-строительных работ осуществляется на территории действующего предприятия с наличием в зоне производства работ одного или нескольких из перечисленных ниже факторов: - разветвленной сети транспортных и инженерных коммуникаций; - стесненных условий для складирования материалов; - действующего технологического оборудования ОЗП=1,15; ЭМ=1,15 к расх.; ЗПМ=1,15; ТЗ=1,15; ТЗМ=1,15 | [18 empty] | Производство ремонтно-строительных работ осуществляется на территории действующего предприятия с наличием в зоне производства работ одного или нескольких из перечисленных ниже факторов: - разветвленной сети транспортных и инженерных коммуникаций; - стесненных условий для складирования материалов; - действующего технологического оборудования ОЗП=1,15; ЭМ=1,15 к расх.; ЗПМ=1,15; ТЗ=1,15; ТЗМ=1,15
| Приказ от 04.08.2020 № 421/пр п.58б | При применении сметных норм, включенных в сборники ГЭСН (ФЕР, ТЕР), аналогичных технологическим процессам в новом строительстве, в том числе по возведению новых конструктивных элементов ОЗП=1,15; ЭМ=1,25 к расх.; ЗПМ=1,25; ТЗ=1,15; ТЗМ=1,25 | [18 empty] | При применении сметных норм, включенных в сборники ГЭСН (ФЕР, ТЕР), аналогичных технологическим процессам в новом строительстве, в том числе по возведению новых конструктивных элементов ОЗП=1,15; ЭМ=1,25 к расх.; ЗПМ=1,25; ТЗ=1,15; ТЗМ=1,25
| 1 | ОТ |  |  | 8: 282.66; 9: 1,3225; 10: 11.21; 11: 34,55; 12: 387 | [8 empty] | ОТ
| 2 | ЭМ |  |  | 8: 43.61; 9: 1,4375; 10: 1.88; 11: 15,13; 12: 28 | [8 empty] | ЭМ
| 3 | в т.ч. ОТм |  |  | 8: 17.15; 9: 1,4375; 10: 0.74; 11: 34,55; 12: 26 | [8 empty] | в т.ч. ОТм
| 4 | М |  |  | 8: 8.54; 10: 0.26; 11: 14,41; 12: 4 | [8 empty] | М
| 04.3.01.09 | Раствор готовый кладочный тяжелый цементный |  |  | 4: м3; 5: 2,04; 7: 0,0612 | [9 empty] | Раствор готовый кладочный тяжелый цементный
|  | ЗТ |  |  | 4: чел.-ч; 5: 35,6; 6: 1,3225; 7: 1,41243 | [10 empty] | ЗТ
|  | ЗТм |  |  | 4: чел.-ч; 5: 1,27; 6: 1,4375; 7: 0,0547688 | [10 empty] | ЗТм
|  | Итого по расценке |  |  | 8: 334.81; 10: 13.35 | [11 empty] | Итого по расценке
|  | ФОТ |  |  | 10: 11.95; 12: 413 | [10 empty] | ФОТ
| Приказ Минстроя России № 812/пр от 21.12.2020 Прил. п.11 | НР Полы |  |  | 4: %; 5: 112; 7: 112; 10: 13.38; 12: 463 | [10 empty] | НР Полы
| Приказ Минстроя России № 774/пр от 11.12.2020 Прил. п.11, Приказ Минстроя России № 774/пр от 11.12.2020 п.16 | СП Полы |  |  | % | 65 | 0,85 | 55,25 |  |  | 6.6 |  | 228 | [10 empty] | СП Полы
|  | Всего по позиции |  |  | 10: 33.33; 12: 1110 | [12 empty] | Всего по позиции
166 | ФССЦ-04.3.01.09-0013 | Раствор готовый кладочный, цементный, М75 |  |  | м3 |  |  | 0,0612 | 496.4 |  | 30.38 | 6,72 | 204 | [5 empty] | Раствор готовый кладочный, цементный, М75
(Полы)
167 | ФЕР06-02-001-01 | Устройство бетонных фундаментов общего назначения объемом: до 5 м3 Примечание: Устройство лотковой части из бетона под входящие и отводящие трубы |  |  | 4: 100 м3; 7: 0,0115 | [5 empty] | Устройство бетонных фундаментов общего назначения объемом: до 5 м3 Примечание: Устройство лотковой части из бетона под входящие и отводящие трубы
|  | Объем=1,15 / 100 | [17 empty] | Объем=1,15 / 100
| Приказ от 04.08.2020 № 421/пр прил.10 табл.3 п.3 | Производство ремонтно-строительных работ осуществляется на территории действующего предприятия с наличием в зоне производства работ одного или нескольких из перечисленных ниже факторов: - разветвленной сети транспортных и инженерных коммуникаций; - стесненных условий для складирования материалов; - действующего технологического оборудования ОЗП=1,15; ЭМ=1,15 к расх.; ЗПМ=1,15; ТЗ=1,15; ТЗМ=1,15 | [18 empty] | Производство ремонтно-строительных работ осуществляется на территории действующего предприятия с наличием в зоне производства работ одного или нескольких из перечисленных ниже факторов: - разветвленной сети транспортных и инженерных коммуникаций; - стесненных условий для складирования материалов; - действующего технологического оборудования ОЗП=1,15; ЭМ=1,15 к расх.; ЗПМ=1,15; ТЗ=1,15; ТЗМ=1,15
| Приказ от 04.08.2020 № 421/пр п.58б | При применении сметных норм, включенных в сборники ГЭСН (ФЕР, ТЕР), аналогичных технологическим процессам в новом строительстве, в том числе по возведению новых конструктивных элементов ОЗП=1,15; ЭМ=1,25 к расх.; ЗПМ=1,25; ТЗ=1,15; ТЗМ=1,25 | [18 empty] | При применении сметных норм, включенных в сборники ГЭСН (ФЕР, ТЕР), аналогичных технологическим процессам в новом строительстве, в том числе по возведению новых конструктивных элементов ОЗП=1,15; ЭМ=1,25 к расх.; ЗПМ=1,25; ТЗ=1,15; ТЗМ=1,25
| 1 | ОТ |  |  | 8: 3333.24; 9: 1,3225; 10: 50.69; 11: 34,55; 12: 1751 | [8 empty] | ОТ
| 2 | ЭМ |  |  | 8: 3487.73; 9: 1,4375; 10: 57.66; 11: 11,18; 12: 645 | [8 empty] | ЭМ
| 3 | в т.ч. ОТм |  |  | 8: 480.73; 9: 1,4375; 10: 7.95; 11: 34,55; 12: 275 | [8 empty] | в т.ч. ОТм
| 4 | М |  |  | 8: 3878.26; 10: 44.6; 11: 9,35; 12: 417 | [8 empty] | М
| 04.1.02.05 | Смеси бетонные тяжелого бетона |  |  | 4: м3; 5: 102; 7: 1,173 | [9 empty] | Смеси бетонные тяжелого бетона
|  | ЗТ |  |  | 4: чел.-ч; 5: 394; 6: 1,3225; 7: 5,9922475 | [10 empty] | ЗТ
|  | ЗТм |  |  | 4: чел.-ч; 5: 35,87; 6: 1,4375; 7: 0,5929759 | [10 empty] | ЗТм
|  | Итого по расценке |  |  | 8: 10699.23; 10: 152.95 | [11 empty] | Итого по расценке
|  | ФОТ |  |  | 10: 58.64; 12: 2026 | [10 empty] | ФОТ
| Приказ Минстроя России № 812/пр от 21.12.2020 Прил. п.6 | НР Бетонные и железобетонные монолитные конструкции и работы в строительстве |  |  | 4: %; 5: 102; 7: 102; 10: 59.81; 12: 2067 | [10 empty] | НР Бетонные и железобетонные монолитные конструкции и работы в строительстве
| Приказ Минстроя России № 774/пр от 11.12.2020 Прил. п.6, Приказ Минстроя России № 774/пр от 11.12.2020 п.16 | СП Бетонные и железобетонные монолитные конструкции и работы в строительстве |  |  | % | 58 | 0,85 | 49,3 |  |  | 28.91 |  | 999 | [10 empty] | СП Бетонные и железобетонные монолитные конструкции и работы в строительстве
|  | Всего по позиции |  |  | 10: 241.67; 12: 5879 | [12 empty] | Всего по позиции
168 | ФССЦ-04.1.02.05-0006 | Смеси бетонные тяжелого бетона (БСТ), класс В15 (М200) |  |  | м3 |  |  | 1,173 | 592.76 |  | 695.31 | 6,46 | 4492 | [5 empty] | Смеси бетонные тяжелого бетона (БСТ), класс В15 (М200)
(Бетонные и железобетонные монолитные конструкции и работы в строительстве)
169 | ФЕР22-04-001-02 | Устройство круглых колодцев из сборного железобетона в грунтах: мокрых |  |  | 4: 10 м3; 7: 0,2177 | [5 empty] | Устройство круглых колодцев из сборного железобетона в грунтах: мокрых
|  | Объем=(0,449*2+0,449+0,1+0,02+0,38+0,33) / 10 | [17 empty] | Объем=(0,449*2+0,449+0,1+0,02+0,38+0,33) / 10
| Приказ от 04.08.2020 № 421/пр прил.10 табл.3 п.3 | Производство ремонтно-строительных работ осуществляется на территории действующего предприятия с наличием в зоне производства работ одного или нескольких из перечисленных ниже факторов: - разветвленной сети транспортных и инженерных коммуникаций; - стесненных условий для складирования материалов; - действующего технологического оборудования ОЗП=1,15; ЭМ=1,15 к расх.; ЗПМ=1,15; ТЗ=1,15; ТЗМ=1,15 | [18 empty] | Производство ремонтно-строительных работ осуществляется на территории действующего предприятия с наличием в зоне производства работ одного или нескольких из перечисленных ниже факторов: - разветвленной сети транспортных и инженерных коммуникаций; - стесненных условий для складирования материалов; - действующего технологического оборудования ОЗП=1,15; ЭМ=1,15 к расх.; ЗПМ=1,15; ТЗ=1,15; ТЗМ=1,15
| Приказ от 04.08.2020 № 421/пр п.58б | При применении сметных норм, включенных в сборники ГЭСН (ФЕР, ТЕР), аналогичных технологическим процессам в новом строительстве, в том числе по возведению новых конструктивных элементов ОЗП=1,15; ЭМ=1,25 к расх.; ЗПМ=1,25; ТЗ=1,15; ТЗМ=1,25 | [18 empty] | При применении сметных норм, включенных в сборники ГЭСН (ФЕР, ТЕР), аналогичных технологическим процессам в новом строительстве, в том числе по возведению новых конструктивных элементов ОЗП=1,15; ЭМ=1,25 к расх.; ЗПМ=1,25; ТЗ=1,15; ТЗМ=1,25
| 1 | ОТ |  |  | 8: 1291.31; 9: 1,3225; 10: 371.78; 11: 34,55; 12: 12845 | [8 empty] | ОТ
| 2 | ЭМ |  |  | 8: 870.84; 9: 1,4375; 10: 272.52; 11: 10,64; 12: 2900 | [8 empty] | ЭМ
| 3 | в т.ч. ОТм |  |  | 8: 126.46; 9: 1,4375; 10: 39.57; 11: 34,55; 12: 1367 | [8 empty] | в т.ч. ОТм
| 4 | М |  |  | 8: 11872.85; 10: 2584.72; 11: 8,97; 12: 23185 | [8 empty] | М
| 05.1.01.09 | Кольца для колодцев сборные железобетонные диаметром 1500 мм |  |  | 4: м; 5: 0; 7: 0 | [9 empty] | Кольца для колодцев сборные железобетонные диаметром 1500 мм
| 05.1.01.09 | Кольца для колодцев сборные железобетонные диаметром 700 мм |  |  | 4: м; 5: 0; 7: 0 | [9 empty] | Кольца для колодцев сборные железобетонные диаметром 700 мм
| 07.2.07.12-0019 | Элементы конструктивные зданий и сооружений с преобладанием горячекатаных профилей, средняя масса сборочной единицы до 0,1 т |  |  | 4: т; 5: 0; 7: 0 | [9 empty] | Элементы конструктивные зданий и сооружений с преобладанием горячекатаных профилей, средняя масса сборочной единицы до 0,1 т
| 08.1.02.06 | Люки чугунные |  |  | 4: шт; 5: 0; 7: 0 | [9 empty] | Люки чугунные
|  | ЗТ |  |  | 4: чел.-ч; 5: 139; 6: 1,3225; 7: 40,0192468 | [10 empty] | ЗТ
|  | ЗТм |  |  | 4: чел.-ч; 5: 10,44; 6: 1,4375; 7: 3,2671328 | [10 empty] | ЗТм
|  | Итого по расценке |  |  | 8: 14035; 10: 3229.02 | [11 empty] | Итого по расценке
|  | ФОТ |  |  | 10: 411.35; 12: 14212 | [10 empty] | ФОТ
| Приказ Минстроя России № 812/пр от 21.12.2020 Прил. п.18 | НР Наружные сети водопровода, канализации, теплоснабжения, газопровода |  |  | 4: %; 5: 117; 7: 117; 10: 481.28; 12: 16628 | [10 empty] | НР Наружные сети водопровода, канализации, теплоснабжения, газопровода
| Приказ Минстроя России № 774/пр от 11.12.2020 Прил. п.18, Приказ Минстроя России № 774/пр от 11.12.2020 п.16 | СП Наружные сети водопровода, канализации, теплоснабжения, газопровода |  |  | % | 74 | 0,85 | 62,9 |  |  | 258.74 |  | 8939 | [10 empty] | СП Наружные сети водопровода, канализации, теплоснабжения, газопровода
|  | Всего по позиции |  |  | 10: 3969.04; 12: 64497 | [12 empty] | Всего по позиции
170 | ФССЦ-05.1.01.11-0052 | Плита днища плоская, бетон B15 (М200), объем до 0,5 м3, расход арматуры 60 кг/м3 Примечание: КЦД 15 |  |  | м3 |  |  | 0,38 | 1796.7 |  | 682.75 | 8,97 | 6124 | [5 empty] | Плита днища плоская, бетон B15 (М200), объем до 0,5 м3, расход арматуры 60 кг/м3 Примечание: КЦД 15
(Материалы)
171 | ФССЦ-05.1.01.09-0017 | Кольцо для смотровых колодцев водопроводных и канализационных сетей, внутренний диаметр 1500 мм, высота 0,59 м, расход арматуры 8 кг на 1 м, бетон B15 0,449 м3 |  |  | м |  |  | 1,18 | 728.74 |  | 859.91 | 7,62 | 6553 | [5 empty] | Кольцо для смотровых колодцев водопроводных и канализационных сетей, внутренний диаметр 1500 мм, высота 0,59 м, расход арматуры 8 кг на 1 м, бетон B15 0,449 м3
(Бетонные и железобетонные монолитные конструкции и работы в строительстве)
|  | Объем=0,59*2 | [17 empty] | Объем=0,59*2
172 | ФССЦ-05.1.01.09-0018 | Кольцо для смотровых колодцев водопроводных и канализационных сетей, внутренний диаметр 1500 мм, высота 0,89 м, расход арматуры 8 кг на 1 м, бетон B15 0,449 м3 |  |  | м |  |  | 0,89 | 727.84 |  | 647.78 | 4,84 | 3135 | [5 empty] | Кольцо для смотровых колодцев водопроводных и канализационных сетей, внутренний диаметр 1500 мм, высота 0,89 м, расход арматуры 8 кг на 1 м, бетон B15 0,449 м3
(Бетонные и железобетонные монолитные конструкции и работы в строительстве)
|  | Объем=0,89*1 | [17 empty] | Объем=0,89*1
173 | ФССЦ-05.1.01.13-0043 | Плиты железобетонные покрытий, перекрытий и днищ Примечание: КЦП3-15-1 |  |  | М3 |  |  | 0,4234 | 1382.9 |  | 585.52 | 6,77 | 3964 | [5 empty] | Плиты железобетонные покрытий, перекрытий и днищ Примечание: КЦП3-15-1
(Материалы)
174 | ФССЦ-05.1.01.09-0002 | Кольцо для колодцев сборное железобетонное, диаметр 1000 мм Примечание: КЦ-10-3 |  |  | м |  |  | 0,29 | 589.56 |  | 170.97 | 6,7 | 1145 | [5 empty] | Кольцо для колодцев сборное железобетонное, диаметр 1000 мм Примечание: КЦ-10-3
(Материалы)
175 | ФССЦ-05.1.01.08-3050 | Плиты железобетонные перекрытия для колодцев (крышки колодезные) квадратные, марка КЦО-2 |  |  | 4: ШТ; 7: 1; 8: 3800.4; 10: 3800; 12: 3800 | [5 empty] | Плиты железобетонные перекрытия для колодцев (крышки колодезные) квадратные, марка КЦО-2
(Материалы)
176 | ФССЦ-05.1.01.13-3054 | Плиты перекрытий для колодцев (крышки колодезные) Примечание: КЦО-4 |  |  | 4: М3; 7: 1,232; 8: 10806.68; 10: 13314; 12: 13314 | [5 empty] | Плиты перекрытий для колодцев (крышки колодезные) Примечание: КЦО-4
(Материалы)
177 | ФССЦ-08.1.02.06-0043 | Люк чугунный тяжелый |  |  | шт |  |  | 1 | 569.52 |  | 569.52 | 8,81 | 5017 | [5 empty] | Люк чугунный тяжелый
(Наружные сети водопровода, канализации, теплоснабжения, газопровода)
178 | ФССЦ-01.2.03.03-0013 | Мастика битумная кровельная горячая |  |  | т |  |  | -0,045935 | 3390 |  | -155.72 | 8,45 | -1316 | [5 empty] | Мастика битумная кровельная горячая
(Наружные сети водопровода, канализации, теплоснабжения, газопровода)
179 | ФЕР08-01-003-09 | Огрунтовка поверхности полимерной мастикой на основе бутилкаучука |  |  | 4: 100 м2; 7: 0,1155 | [5 empty] | Огрунтовка поверхности полимерной мастикой на основе бутилкаучука
|  | Объем=11,55 / 100 | [17 empty] | Объем=11,55 / 100
| Приказ от 04.08.2020 № 421/пр прил.10 табл.3 п.3 | Производство ремонтно-строительных работ осуществляется на территории действующего предприятия с наличием в зоне производства работ одного или нескольких из перечисленных ниже факторов: - разветвленной сети транспортных и инженерных коммуникаций; - стесненных условий для складирования материалов; - действующего технологического оборудования ОЗП=1,15; ЭМ=1,15 к расх.; ЗПМ=1,15; ТЗ=1,15; ТЗМ=1,15 | [18 empty] | Производство ремонтно-строительных работ осуществляется на территории действующего предприятия с наличием в зоне производства работ одного или нескольких из перечисленных ниже факторов: - разветвленной сети транспортных и инженерных коммуникаций; - стесненных условий для складирования материалов; - действующего технологического оборудования ОЗП=1,15; ЭМ=1,15 к расх.; ЗПМ=1,15; ТЗ=1,15; ТЗМ=1,15
| Приказ от 04.08.2020 № 421/пр п.58б | При применении сметных норм, включенных в сборники ГЭСН (ФЕР, ТЕР), аналогичных технологическим процессам в новом строительстве, в том числе по возведению новых конструктивных элементов ОЗП=1,15; ЭМ=1,25 к расх.; ЗПМ=1,25; ТЗ=1,15; ТЗМ=1,25 | [18 empty] | При применении сметных норм, включенных в сборники ГЭСН (ФЕР, ТЕР), аналогичных технологическим процессам в новом строительстве, в том числе по возведению новых конструктивных элементов ОЗП=1,15; ЭМ=1,25 к расх.; ЗПМ=1,25; ТЗ=1,15; ТЗМ=1,25
| 1 | ОТ |  |  | 8: 33.95; 9: 1,3225; 10: 5.19; 11: 34,55; 12: 179 | [8 empty] | ОТ
| 2 | ЭМ |  |  | 8: 1.31; 9: 1,4375; 10: 0.22; 11: 11,58; 12: 3 | [8 empty] | ЭМ
| 3 | в т.ч. ОТм |  |  | 8: 0.23; 9: 1,4375; 10: 0.04; 11: 34,55; 12: 1 | [8 empty] | в т.ч. ОТм
| 4 | М |  |  | 8: 125.65; 10: 14.51; 11: 10,3; 12: 149 | [8 empty] | М
| 14.5.04.01 | Мастика полимерная, гидроизоляционная, коррозионно-защитная, биостойкая, на основе бутилкаучука |  |  | 4: кг; 5: 20,6; 7: 2,3793 | [9 empty] | Мастика полимерная, гидроизоляционная, коррозионно-защитная, биостойкая, на основе бутилкаучука
|  | ЗТ |  |  | 4: чел.-ч; 5: 3,57; 6: 1,3225; 7: 0,545313 | [10 empty] | ЗТ
|  | ЗТм |  |  | 4: чел.-ч; 5: 0,02; 6: 1,4375; 7: 0,0033206 | [10 empty] | ЗТм
|  | Итого по расценке |  |  | 8: 160.91; 10: 19.92 | [11 empty] | Итого по расценке
|  | ФОТ |  |  | 10: 5.23; 12: 180 | [10 empty] | ФОТ
| Приказ Минстроя России № 812/пр от 21.12.2020 Прил. п.8 | НР Конструкции из кирпича и блоков |  |  | 4: %; 5: 110; 7: 110; 10: 5.75; 12: 198 | [10 empty] | НР Конструкции из кирпича и блоков
| Приказ Минстроя России № 774/пр от 11.12.2020 Прил. п.8, Приказ Минстроя России № 774/пр от 11.12.2020 п.16 | СП Конструкции из кирпича и блоков |  |  | % | 69 | 0,85 | 58,65 |  |  | 3.07 |  | 106 | [10 empty] | СП Конструкции из кирпича и блоков
|  | Всего по позиции |  |  | 10: 28.74; 12: 635 | [12 empty] | Всего по позиции
180 | ФССЦ-01.2.01.02-0054 | Битумы нефтяные строительные БН-90/10 |  |  | т |  |  | 0,002379 | 1383.1 |  | 3.29 | 21,13 | 70 | [5 empty] | Битумы нефтяные строительные БН-90/10
(Конструкции из кирпича и блоков)
|  | Объем=2,3793/1000 | [17 empty] | Объем=2,3793/1000
181 | ФЕР08-01-003-07 | Гидроизоляция боковая обмазочная битумная в 2 слоя по выровненной поверхности бутовой кладки, кирпичу, бетону |  |  | 4: 100 м2; 7: 0,1155 | [5 empty] | Гидроизоляция боковая обмазочная битумная в 2 слоя по выровненной поверхности бутовой кладки, кирпичу, бетону
|  | Объем=11,55 / 100 | [17 empty] | Объем=11,55 / 100
| Приказ от 04.08.2020 № 421/пр прил.10 табл.3 п.3 | Производство ремонтно-строительных работ осуществляется на территории действующего предприятия с наличием в зоне производства работ одного или нескольких из перечисленных ниже факторов: - разветвленной сети транспортных и инженерных коммуникаций; - стесненных условий для складирования материалов; - действующего технологического оборудования ОЗП=1,15; ЭМ=1,15 к расх.; ЗПМ=1,15; ТЗ=1,15; ТЗМ=1,15 | [18 empty] | Производство ремонтно-строительных работ осуществляется на территории действующего предприятия с наличием в зоне производства работ одного или нескольких из перечисленных ниже факторов: - разветвленной сети транспортных и инженерных коммуникаций; - стесненных условий для складирования материалов; - действующего технологического оборудования ОЗП=1,15; ЭМ=1,15 к расх.; ЗПМ=1,15; ТЗ=1,15; ТЗМ=1,15
| Приказ от 04.08.2020 № 421/пр п.58б | При применении сметных норм, включенных в сборники ГЭСН (ФЕР, ТЕР), аналогичных технологическим процессам в новом строительстве, в том числе по возведению новых конструктивных элементов ОЗП=1,15; ЭМ=1,25 к расх.; ЗПМ=1,25; ТЗ=1,15; ТЗМ=1,25 | [18 empty] | При применении сметных норм, включенных в сборники ГЭСН (ФЕР, ТЕР), аналогичных технологическим процессам в новом строительстве, в том числе по возведению новых конструктивных элементов ОЗП=1,15; ЭМ=1,25 к расх.; ЗПМ=1,25; ТЗ=1,15; ТЗМ=1,25
| 1 | ОТ |  |  | 8: 201.61; 9: 1,3225; 10: 30.8; 11: 34,55; 12: 1064 | [8 empty] | ОТ
| 2 | ЭМ |  |  | 8: 71.64; 9: 1,4375; 10: 11.89; 11: 5,72; 12: 68 | [8 empty] | ЭМ
| 3 | в т.ч. ОТм |  |  | 8: 2.32; 9: 1,4375; 10: 0.39; 11: 34,55; 12: 13 | [8 empty] | в т.ч. ОТм
| 4 | М |  |  | 8: 62.75; 10: 7.25; 11: 19,52; 12: 142 | [8 empty] | М
| 01.2.01.02 | Битум |  |  | 4: т; 5: 0,016; 7: 0,001848 | [9 empty] | Битум
| 01.2.03.03 | Мастика |  |  | 4: т; 5: 0,24; 7: 0,02772 | [9 empty] | Мастика
|  | ЗТ |  |  | 4: чел.-ч; 5: 21,2; 6: 1,3225; 7: 3,2382735 | [10 empty] | ЗТ
|  | ЗТм |  |  | 4: чел.-ч; 5: 0,2; 6: 1,4375; 7: 0,0332063 | [10 empty] | ЗТм
|  | Итого по расценке |  |  | 8: 336; 10: 49.94 | [11 empty] | Итого по расценке
|  | ФОТ |  |  | 10: 31.19; 12: 1077 | [10 empty] | ФОТ
| Приказ Минстроя России № 812/пр от 21.12.2020 Прил. п.8 | НР Конструкции из кирпича и блоков |  |  | 4: %; 5: 110; 7: 110; 10: 34.31; 12: 1185 | [10 empty] | НР Конструкции из кирпича и блоков
| Приказ Минстроя России № 774/пр от 11.12.2020 Прил. п.8, Приказ Минстроя России № 774/пр от 11.12.2020 п.16 | СП Конструкции из кирпича и блоков |  |  | % | 69 | 0,85 | 58,65 |  |  | 18.29 |  | 632 | [10 empty] | СП Конструкции из кирпича и блоков
|  | Всего по позиции |  |  | 10: 102.54; 12: 3091 | [12 empty] | Всего по позиции
182 | ФССЦ-01.2.01.02-0054 | Битумы нефтяные строительные БН-90/10 |  |  | т |  |  | 0,02772 | 1383.1 |  | 38.34 | 21,13 | 810 | [5 empty] | Битумы нефтяные строительные БН-90/10
(Конструкции из кирпича и блоков)
183 | ФЕР01-02-061-02 | Засыпка вручную траншей, пазух котлованов и ям, группа грунтов: 2 |  |  | 4: 100 м3; 7: 0,2112 | [5 empty] | Засыпка вручную траншей, пазух котлованов и ям, группа грунтов: 2
|  | Объем=21,12 / 100 | [17 empty] | Объем=21,12 / 100
| Приказ от 04.08.2020 № 421/пр прил.10 табл.3 п.3 | Производство ремонтно-строительных работ осуществляется на территории действующего предприятия с наличием в зоне производства работ одного или нескольких из перечисленных ниже факторов: - разветвленной сети транспортных и инженерных коммуникаций; - стесненных условий для складирования материалов; - действующего технологического оборудования ОЗП=1,15; ЭМ=1,15 к расх.; ЗПМ=1,15; ТЗ=1,15; ТЗМ=1,15 | [18 empty] | Производство ремонтно-строительных работ осуществляется на территории действующего предприятия с наличием в зоне производства работ одного или нескольких из перечисленных ниже факторов: - разветвленной сети транспортных и инженерных коммуникаций; - стесненных условий для складирования материалов; - действующего технологического оборудования ОЗП=1,15; ЭМ=1,15 к расх.; ЗПМ=1,15; ТЗ=1,15; ТЗМ=1,15
| Приказ от 04.08.2020 № 421/пр п.58б | При применении сметных норм, включенных в сборники ГЭСН (ФЕР, ТЕР), аналогичных технологическим процессам в новом строительстве, в том числе по возведению новых конструктивных элементов ОЗП=1,15; ЭМ=1,25 к расх.; ЗПМ=1,25; ТЗ=1,15; ТЗМ=1,25 | [18 empty] | При применении сметных норм, включенных в сборники ГЭСН (ФЕР, ТЕР), аналогичных технологическим процессам в новом строительстве, в том числе по возведению новых конструктивных элементов ОЗП=1,15; ЭМ=1,25 к расх.; ЗПМ=1,25; ТЗ=1,15; ТЗМ=1,25
| 1 | ОТ |  |  | 8: 729; 9: 1,3225; 10: 203.62; 11: 34,55; 12: 7035 | [8 empty] | ОТ
|  | ЗТ |  |  | 4: чел.-ч; 5: 97,2; 6: 1,3225; 7: 27,1491264 | [10 empty] | ЗТ
|  | Итого по расценке |  |  | 8: 729; 10: 203.62 | [11 empty] | Итого по расценке
|  | ФОТ |  |  | 10: 203.62; 12: 7035 | [10 empty] | ФОТ
| Приказ Минстроя России № 812/пр от 21.12.2020 Прил. п.1.2 | НР Земляные работы, выполняемые ручным способом |  |  | 4: %; 5: 89; 7: 89; 10: 181.22; 12: 6261 | [10 empty] | НР Земляные работы, выполняемые ручным способом
| Приказ Минстроя России № 774/пр от 11.12.2020 Прил. п.1.2, Приказ Минстроя России № 774/пр от 11.12.2020 п.16 | СП Земляные работы, выполняемые ручным способом |  |  | % | 40 | 0,85 | 34 |  |  | 69.23 |  | 2392 | [10 empty] | СП Земляные работы, выполняемые ручным способом
|  | Всего по позиции |  |  | 10: 454.07; 12: 15688 | [12 empty] | Всего по позиции
184 | ФССЦ-02.3.01.02-0003 | Песок для строительных работ природный 50%; обогащенный 50% |  |  | м3 |  |  | 7,744 | 54.95 |  | 425.53 | 21,56 | 9174 | [5 empty] | Песок для строительных работ природный 50%; обогащенный 50%
(Земляные работы, выполняемые ручным способом)
|  | Объем=0,2112*110/3 | [17 empty] | Объем=0,2112*110/3
Устройство дорожного покрытия из армированного бетона М 300 | [28 empty] | Устройство дорожного покрытия из армированного бетона М 300
185 | ФЕР06-03-004-12 | Армирование подстилающих слоев и набетонок |  |  | 4: т; 7: 0,1068 | [5 empty] | Армирование подстилающих слоев и набетонок
|  | Объем=0,06*100*0,0178 | [17 empty] | Объем=0,06*100*0,0178
| Приказ от 04.08.2020 № 421/пр прил.10 табл.3 п.3 | Производство ремонтно-строительных работ осуществляется на территории действующего предприятия с наличием в зоне производства работ одного или нескольких из перечисленных ниже факторов: - разветвленной сети транспортных и инженерных коммуникаций; - стесненных условий для складирования материалов; - действующего технологического оборудования ОЗП=1,15; ЭМ=1,15 к расх.; ЗПМ=1,15; ТЗ=1,15; ТЗМ=1,15 | [18 empty] | Производство ремонтно-строительных работ осуществляется на территории действующего предприятия с наличием в зоне производства работ одного или нескольких из перечисленных ниже факторов: - разветвленной сети транспортных и инженерных коммуникаций; - стесненных условий для складирования материалов; - действующего технологического оборудования ОЗП=1,15; ЭМ=1,15 к расх.; ЗПМ=1,15; ТЗ=1,15; ТЗМ=1,15
| Приказ от 04.08.2020 № 421/пр п.58б | При применении сметных норм, включенных в сборники ГЭСН (ФЕР, ТЕР), аналогичных технологическим процессам в новом строительстве, в том числе по возведению новых конструктивных элементов ОЗП=1,15; ЭМ=1,25 к расх.; ЗПМ=1,25; ТЗ=1,15; ТЗМ=1,25 | [18 empty] | При применении сметных норм, включенных в сборники ГЭСН (ФЕР, ТЕР), аналогичных технологическим процессам в новом строительстве, в том числе по возведению новых конструктивных элементов ОЗП=1,15; ЭМ=1,25 к расх.; ЗПМ=1,25; ТЗ=1,15; ТЗМ=1,25
| 1 | ОТ |  |  | 8: 102.78; 9: 1,3225; 10: 14.52; 11: 34,55; 12: 502 | [8 empty] | ОТ
| 2 | ЭМ |  |  | 8: 30.45; 9: 1,4375; 10: 4.67; 11: 10,71; 12: 50 | [8 empty] | ЭМ
| 3 | в т.ч. ОТм |  |  | 8: 4.35; 9: 1,4375; 10: 0.67; 11: 34,55; 12: 23 | [8 empty] | в т.ч. ОТм
| 4 | М |  |  | 8: 285.6; 10: 30.5; 11: 9,04; 12: 276 | [8 empty] | М
| 08.4.03.03 | Арматура |  |  | 4: т; 5: 1; 7: 0,1068 | [9 empty] | Арматура
|  | ЗТ |  |  | 4: чел.-ч; 5: 11,6; 6: 1,3225; 7: 1,6384188 | [10 empty] | ЗТ
|  | ЗТм |  |  | 4: чел.-ч; 5: 0,35; 6: 1,4375; 7: 0,0537338 | [10 empty] | ЗТм
|  | Итого по расценке |  |  | 8: 418.83; 10: 49.69 | [11 empty] | Итого по расценке
|  | ФОТ |  |  | 10: 15.19; 12: 525 | [10 empty] | ФОТ
| Приказ Минстроя России № 812/пр от 21.12.2020 Прил. п.6 | НР Бетонные и железобетонные монолитные конструкции и работы в строительстве |  |  | 4: %; 5: 102; 7: 102; 10: 15.49; 12: 536 | [10 empty] | НР Бетонные и железобетонные монолитные конструкции и работы в строительстве
| Приказ Минстроя России № 774/пр от 11.12.2020 Прил. п.6, Приказ Минстроя России № 774/пр от 11.12.2020 п.16 | СП Бетонные и железобетонные монолитные конструкции и работы в строительстве |  |  | % | 58 | 0,85 | 49,3 |  |  | 7.49 |  | 259 | [10 empty] | СП Бетонные и железобетонные монолитные конструкции и работы в строительстве
|  | Всего по позиции |  |  | 10: 72.67; 12: 1623 | [12 empty] | Всего по позиции
186 | ФССЦ-08.4.03.04-0001 | Горячекатаная арматурная сталь класса: А-I, А-II, А-III |  |  | т |  |  | 0,1068 | 5650 |  | 603.42 | 11,68 | 7048 | [5 empty] | Горячекатаная арматурная сталь класса: А-I, А-II, А-III
(Материалы)
187 | ФЕР27-06-013-01 | Устройство покрытий средствами малой механизации при примыкании к искусственным сооружениям, толщина покрытия: 20 см |  |  | 4: 100 м2; 7: 0,06 | [5 empty] | Устройство покрытий средствами малой механизации при примыкании к искусственным сооружениям, толщина покрытия: 20 см
|  | Объем=6 / 100 | [17 empty] | Объем=6 / 100
| Приказ от 04.08.2020 № 421/пр прил.10 табл.3 п.3 | Производство ремонтно-строительных работ осуществляется на территории действующего предприятия с наличием в зоне производства работ одного или нескольких из перечисленных ниже факторов: - разветвленной сети транспортных и инженерных коммуникаций; - стесненных условий для складирования материалов; - действующего технологического оборудования ОЗП=1,15; ЭМ=1,15 к расх.; ЗПМ=1,15; ТЗ=1,15; ТЗМ=1,15 | [18 empty] | Производство ремонтно-строительных работ осуществляется на территории действующего предприятия с наличием в зоне производства работ одного или нескольких из перечисленных ниже факторов: - разветвленной сети транспортных и инженерных коммуникаций; - стесненных условий для складирования материалов; - действующего технологического оборудования ОЗП=1,15; ЭМ=1,15 к расх.; ЗПМ=1,15; ТЗ=1,15; ТЗМ=1,15
| Приказ от 04.08.2020 № 421/пр п.58б | При применении сметных норм, включенных в сборники ГЭСН (ФЕР, ТЕР), аналогичных технологическим процессам в новом строительстве, в том числе по возведению новых конструктивных элементов ОЗП=1,15; ЭМ=1,25 к расх.; ЗПМ=1,25; ТЗ=1,15; ТЗМ=1,25 | [18 empty] | При применении сметных норм, включенных в сборники ГЭСН (ФЕР, ТЕР), аналогичных технологическим процессам в новом строительстве, в том числе по возведению новых конструктивных элементов ОЗП=1,15; ЭМ=1,25 к расх.; ЗПМ=1,25; ТЗ=1,15; ТЗМ=1,25
| 1 | ОТ |  |  | 8: 494.68; 9: 1,3225; 10: 39.25; 11: 34,55; 12: 1356 | [8 empty] | ОТ
| 2 | ЭМ |  |  | 8: 515.58; 9: 1,4375; 10: 44.47; 11: 16,93; 12: 753 | [8 empty] | ЭМ
| 3 | в т.ч. ОТм |  |  | 8: 209.53; 9: 1,4375; 10: 18.07; 11: 34,55; 12: 624 | [8 empty] | в т.ч. ОТм
| 4 | М |  |  | 8: 1084.03; 10: 65.04; 11: 6,37; 12: 414 | [8 empty] | М
| 04.1.02.03 | Смеси бетонные тяжелого бетона для дорожных и аэродромных покрытий |  |  | 4: м3; 5: 20,4; 7: 1,224 | [9 empty] | Смеси бетонные тяжелого бетона для дорожных и аэродромных покрытий
| 04.2.01.01 | Смеси асфальтобетонные |  |  | 4: т; 5: 0,887; 7: 0,05322 | [9 empty] | Смеси асфальтобетонные
|  | ЗТ |  |  | 4: чел.-ч; 5: 56,6; 6: 1,3225; 7: 4,49121 | [10 empty] | ЗТ
|  | ЗТм |  |  | 4: чел.-ч; 5: 17,97; 6: 1,4375; 7: 1,5499125 | [10 empty] | ЗТм
|  | Итого по расценке |  |  | 8: 2094.29; 10: 148.76 | [11 empty] | Итого по расценке
|  | ФОТ |  |  | 10: 57.32; 12: 1980 | [10 empty] | ФОТ
| Приказ Минстроя России № 812/пр от 21.12.2020 Прил. п.21 (в ред. пр. № 636/пр от 02.09.2021) | НР Автомобильные дороги |  |  | 4: %; 5: 147; 7: 147; 10: 84.26; 12: 2911 | [10 empty] | НР Автомобильные дороги
| Приказ Минстроя России № 774/пр от 11.12.2020 Прил. п.21, Приказ Минстроя России № 774/пр от 11.12.2020 п.16 | СП Автомобильные дороги |  |  | % | 95 | 0,85 | 80,75 |  |  | 46.29 |  | 1599 | [10 empty] | СП Автомобильные дороги
|  | Всего по позиции |  |  | 10: 279.31; 12: 7033 | [12 empty] | Всего по позиции
188 | ФССЦ-04.1.02.03-0008 | Бетон тяжелый для дорожных и аэродромных покрытий и оснований, класс: В22,5 (М300) |  |  | м3 |  |  | 1,224 | 736.48 |  | 901.45 | 4,62 | 4165 | [5 empty] | Бетон тяжелый для дорожных и аэродромных покрытий и оснований, класс: В22,5 (М300)
(Материалы)
|  | Итого по разделу 6 Колодец № 5 ХВС-гидрант, расположенный вблизи объекта «Виварий №4» и «Производственный корпус» (КСЛ-26) |  |  | 10: 29559.8; 12: 192615 | [13 empty] | Итого по разделу 6 Колодец № 5 ХВС-гидрант, расположенный вблизи объекта «Виварий №4» и «Производственный корпус» (КСЛ-26)
Раздел 7. Колодец № 6 хозяйственно-бытовой канализации, расположенный на дороге напротив объекта «Гараж наука» (КСУ1-40) | [17 empty] | Раздел 7. Колодец № 6 хозяйственно-бытовой канализации, расположенный на дороге напротив объекта «Гараж наука» (КСУ1-40)
демонтаж | [27 empty] | демонтаж
189 | ФЕР22-04-002-02 | Разборка: Устройство водопроводных кирпичных колодцев: круглых с конической верхней частью в грунтах мокрых Примечание: Демонтаж кирпичной кладки стенок колодца грунта вручную на глубину 2900мм. |  |  | 4: 10 м3; 7: 0,136 | [5 empty] | Разборка: Устройство водопроводных кирпичных колодцев: круглых с конической верхней частью в грунтах мокрых Примечание: Демонтаж кирпичной кладки стенок колодца грунта вручную на глубину 2900мм.
|  | Объем=1,36 / 10 | [17 empty] | Объем=1,36 / 10
| Приказ от 04.09.2019 № 519/пр табл.2 п.1 | Демонтаж (разборка) сборных бетонных и железобетонных строительных конструкций ОЗП=0,8; ЭМ=0,8 к расх.; ЗПМ=0,8; МАТ=0 к расх.; ТЗ=0,8; ТЗМ=0,8 | [18 empty] | Демонтаж (разборка) сборных бетонных и железобетонных строительных конструкций ОЗП=0,8; ЭМ=0,8 к расх.; ЗПМ=0,8; МАТ=0 к расх.; ТЗ=0,8; ТЗМ=0,8
| Приказ от 04.08.2020 № 421/пр прил.10 табл.3 п.3 | Производство ремонтно-строительных работ осуществляется на территории действующего предприятия с наличием в зоне производства работ одного или нескольких из перечисленных ниже факторов: - разветвленной сети транспортных и инженерных коммуникаций; - стесненных условий для складирования материалов; - действующего технологического оборудования ОЗП=1,15; ЭМ=1,15 к расх.; ЗПМ=1,15; ТЗ=1,15; ТЗМ=1,15 | [18 empty] | Производство ремонтно-строительных работ осуществляется на территории действующего предприятия с наличием в зоне производства работ одного или нескольких из перечисленных ниже факторов: - разветвленной сети транспортных и инженерных коммуникаций; - стесненных условий для складирования материалов; - действующего технологического оборудования ОЗП=1,15; ЭМ=1,15 к расх.; ЗПМ=1,15; ТЗ=1,15; ТЗМ=1,15
| 1 | ОТ |  |  | 8: 984.74; 9: 0,92; 10: 123.21; 11: 34,55; 12: 4257 | [8 empty] | ОТ
| 2 | ЭМ |  |  | 8: 371.56; 9: 0,92; 10: 46.49; 11: 10,2; 12: 474 | [8 empty] | ЭМ
| 3 | в т.ч. ОТм |  |  | 8: 48.75; 9: 0,92; 10: 6.1; 11: 34,55; 12: 211 | [8 empty] | в т.ч. ОТм
| 4 | М |  |  | 8: 11051.97; 9: 0; 10: 0; 11: 8,5 | [8 empty] | М
| 07.2.07.12-0019 | Элементы конструктивные зданий и сооружений с преобладанием горячекатаных профилей, средняя масса сборочной единицы до 0,1 т |  |  | 4: т; 5: 0; 6: 0; 7: 0 | [9 empty] | Элементы конструктивные зданий и сооружений с преобладанием горячекатаных профилей, средняя масса сборочной единицы до 0,1 т
| 08.1.02.06 | Люки чугунные |  |  | 4: шт; 5: 0; 6: 0; 7: 0 | [9 empty] | Люки чугунные
|  | ЗТ |  |  | 4: чел.-ч; 5: 106; 6: 0,92; 7: 13,26272 | [10 empty] | ЗТ
|  | ЗТм |  |  | 4: чел.-ч; 5: 3,85; 6: 0,92; 7: 0,481712 | [10 empty] | ЗТм
|  | Итого по расценке |  |  | 8: 12408.27; 10: 169.7 | [11 empty] | Итого по расценке
|  | ФОТ |  |  | 10: 129.31; 12: 4468 | [10 empty] | ФОТ
| Приказ Минстроя России № 812/пр от 21.12.2020 Прил. п.18 | НР Наружные сети водопровода, канализации, теплоснабжения, газопровода |  |  | 4: %; 5: 117; 7: 117; 10: 151.29; 12: 5228 | [10 empty] | НР Наружные сети водопровода, канализации, теплоснабжения, газопровода
| Приказ Минстроя России № 774/пр от 11.12.2020 Прил. п.18, Приказ Минстроя России № 774/пр от 11.12.2020 п.16 | СП Наружные сети водопровода, канализации, теплоснабжения, газопровода |  |  | % | 74 | 0,85 | 62,9 |  |  | 81.34 |  | 2810 | [10 empty] | СП Наружные сети водопровода, канализации, теплоснабжения, газопровода
|  | Всего по позиции |  |  | 10: 402.33; 12: 12769 | [12 empty] | Всего по позиции
Приблизительный вес кладки от 900 до 2000 кг/куб.м. | [28 empty] | Приблизительный вес кладки от 900 до 2000 кг/куб.м.
190 | Строительный мусор и возвратные средства | Строительный мусор |  |  | 4: т; 7: 1,972 | [5 empty] | Строительный мусор
(Работы по реконструкции зданий и сооружений: усиление и замена существующих конструкций, возведение отдельных конструктивных элементов)
|  | Объем=0,136*10*1,45 | [17 empty] | Объем=0,136*10*1,45
191 | ФЕРр68-36-1 | Разборка асфальтобетонного покрытия толщиной 10 см вокруг колодцев с применением: отбойных молотков |  |  | 4: м2; 7: 6 | [5 empty] | Разборка асфальтобетонного покрытия толщиной 10 см вокруг колодцев с применением: отбойных молотков
| Приказ от 04.08.2020 № 421/пр прил.10 табл.3 п.3 | Производство ремонтно-строительных работ осуществляется на территории действующего предприятия с наличием в зоне производства работ одного или нескольких из перечисленных ниже факторов: - разветвленной сети транспортных и инженерных коммуникаций; - стесненных условий для складирования материалов; - действующего технологического оборудования ОЗП=1,15; ЭМ=1,15 к расх.; ЗПМ=1,15; ТЗ=1,15; ТЗМ=1,15 | [18 empty] | Производство ремонтно-строительных работ осуществляется на территории действующего предприятия с наличием в зоне производства работ одного или нескольких из перечисленных ниже факторов: - разветвленной сети транспортных и инженерных коммуникаций; - стесненных условий для складирования материалов; - действующего технологического оборудования ОЗП=1,15; ЭМ=1,15 к расх.; ЗПМ=1,15; ТЗ=1,15; ТЗМ=1,15
| 1 | ОТ |  |  | 8: 2.27; 9: 1,15; 10: 15.66; 11: 34,55; 12: 541 | [8 empty] | ОТ
| 2 | ЭМ |  |  | 8: 15.93; 9: 1,15; 10: 109.92; 11: 10,23; 12: 1124 | [8 empty] | ЭМ
| 3 | в т.ч. ОТм |  |  | 8: 2.31; 9: 1,15; 10: 15.94; 11: 34,55; 12: 551 | [8 empty] | в т.ч. ОТм
|  | ЗТ |  |  | 4: чел.-ч; 5: 0,3; 6: 1,15; 7: 2,07 | [10 empty] | ЗТ
|  | ЗТм |  |  | 4: чел.-ч; 5: 0,21; 6: 1,15; 7: 1,449 | [10 empty] | ЗТм
|  | Итого по расценке |  |  | 8: 18.2; 10: 125.58 | [11 empty] | Итого по расценке
|  | ФОТ |  |  | 10: 31.6; 12: 1092 | [10 empty] | ФОТ
| Приказ Минстроя России № 812/пр от 21.12.2020 Прил. п.102 | НР Благоустройство (ремонтно-строительные) |  |  | 4: %; 5: 102; 7: 102; 10: 32.23; 12: 1114 | [10 empty] | НР Благоустройство (ремонтно-строительные)
| Приказ Минстроя России № 774/пр от 11.12.2020 Прил. п.102 | СП Благоустройство (ремонтно-строительные) |  |  | 4: %; 5: 54; 7: 54; 10: 17.06; 12: 590 | [10 empty] | СП Благоустройство (ремонтно-строительные)
|  | Всего по позиции |  |  | 10: 174.87; 12: 3369 | [12 empty] | Всего по позиции
Приблизительный вес асфальтобетона 2000 – 2450 кг/куб.м. | [28 empty] | Приблизительный вес асфальтобетона 2000 – 2450 кг/куб.м.
192 | Строительный мусор и возвратные средства | Строительный мусор |  |  | 4: т; 7: 1,35 | [5 empty] | Строительный мусор
(Работы по реконструкции зданий и сооружений: усиление и замена существующих конструкций, возведение отдельных конструктивных элементов)
|  | Объем=6*2,25*0,1 | [17 empty] | Объем=6*2,25*0,1
193 | ФЕР01-01-010-32 | Разработка грунта в отвал экскаваторами импортного производства с ковшом вместимостью 0,5 (0,5-0,63) м3, группа грунтов: 2 |  |  | 4: 1000 м3; 7: 0,00803 | [5 empty] | Разработка грунта в отвал экскаваторами импортного производства с ковшом вместимостью 0,5 (0,5-0,63) м3, группа грунтов: 2
|  | Объем=8,03 / 1000 | [17 empty] | Объем=8,03 / 1000
| Приказ от 04.08.2020 № 421/пр прил.10 табл.3 п.3 | Производство ремонтно-строительных работ осуществляется на территории действующего предприятия с наличием в зоне производства работ одного или нескольких из перечисленных ниже факторов: - разветвленной сети транспортных и инженерных коммуникаций; - стесненных условий для складирования материалов; - действующего технологического оборудования ОЗП=1,15; ЭМ=1,15 к расх.; ЗПМ=1,15; ТЗ=1,15; ТЗМ=1,15 | [18 empty] | Производство ремонтно-строительных работ осуществляется на территории действующего предприятия с наличием в зоне производства работ одного или нескольких из перечисленных ниже факторов: - разветвленной сети транспортных и инженерных коммуникаций; - стесненных условий для складирования материалов; - действующего технологического оборудования ОЗП=1,15; ЭМ=1,15 к расх.; ЗПМ=1,15; ТЗ=1,15; ТЗМ=1,15
| Приказ от 04.08.2020 № 421/пр п.58б | При применении сметных норм, включенных в сборники ГЭСН (ФЕР, ТЕР), аналогичных технологическим процессам в новом строительстве, в том числе по возведению новых конструктивных элементов ОЗП=1,15; ЭМ=1,25 к расх.; ЗПМ=1,25; ТЗ=1,15; ТЗМ=1,25 | [18 empty] | При применении сметных норм, включенных в сборники ГЭСН (ФЕР, ТЕР), аналогичных технологическим процессам в новом строительстве, в том числе по возведению новых конструктивных элементов ОЗП=1,15; ЭМ=1,25 к расх.; ЗПМ=1,25; ТЗ=1,15; ТЗМ=1,25
| 1 | ОТ |  |  | 8: 61.93; 9: 1,3225; 10: 0.66; 11: 34,55; 12: 23 | [8 empty] | ОТ
| 2 | ЭМ |  |  | 8: 2724.67; 9: 1,4375; 10: 31.45; 11: 8,04; 12: 253 | [8 empty] | ЭМ
| 3 | в т.ч. ОТм |  |  | 8: 226.26; 9: 1,4375; 10: 2.61; 11: 34,55; 12: 90 | [8 empty] | в т.ч. ОТм
|  | ЗТ |  |  | 4: чел.-ч; 5: 7,94; 6: 1,3225; 7: 0,0843202 | [10 empty] | ЗТ
|  | ЗТм |  |  | 4: чел.-ч; 5: 16,76; 6: 1,4375; 7: 0,1934628 | [10 empty] | ЗТм
|  | Итого по расценке |  |  | 8: 2786.6; 10: 32.11 | [11 empty] | Итого по расценке
|  | ФОТ |  |  | 10: 3.27; 12: 113 | [10 empty] | ФОТ
| Приказ Минстроя России № 812/пр от 21.12.2020 Прил. п.1.1 | НР Земляные работы, выполняемые механизированным способом |  |  | 4: %; 5: 92; 7: 92; 10: 3.01; 12: 104 | [10 empty] | НР Земляные работы, выполняемые механизированным способом
| Приказ Минстроя России № 774/пр от 11.12.2020 Прил. п.1.1, Приказ Минстроя России № 774/пр от 11.12.2020 п.16 | СП Земляные работы, выполняемые механизированным способом |  |  | % | 46 | 0,85 | 39,1 |  |  | 1.28 |  | 44 | [10 empty] | СП Земляные работы, выполняемые механизированным способом
|  | Всего по позиции |  |  | 10: 36.4; 12: 424 | [12 empty] | Всего по позиции
Приблизительный вес 1750 кг/куб.м. | [27 empty] | Приблизительный вес 1750 кг/куб.м.
194 | Строительный мусор и возвратные средства | Грунт |  |  | 4: т; 7: 14,0525 | [5 empty] | Грунт
(Работы по реконструкции зданий и сооружений: усиление и замена существующих конструкций, возведение отдельных конструктивных элементов)
|  | Объем=0,00803*1,75*1000 | [17 empty] | Объем=0,00803*1,75*1000
Приблизительный вес одной бетонной крышки дял колодца - 670 кг | [28 empty] | Приблизительный вес одной бетонной крышки дял колодца - 670 кг
Монтаж | [27 empty] | Монтаж
195 | ФЕР06-01-001-01 | Устройство бетонной подготовки Примечание: толщиной 100 мм |  |  | 4: 100 м3; 7: 0,00144 | [5 empty] | Устройство бетонной подготовки Примечание: толщиной 100 мм
|  | Объем=(1,44*0,1) / 100 | [17 empty] | Объем=(1,44*0,1) / 100
| Приказ от 04.08.2020 № 421/пр прил.10 табл.3 п.3 | Производство ремонтно-строительных работ осуществляется на территории действующего предприятия с наличием в зоне производства работ одного или нескольких из перечисленных ниже факторов: - разветвленной сети транспортных и инженерных коммуникаций; - стесненных условий для складирования материалов; - действующего технологического оборудования ОЗП=1,15; ЭМ=1,15 к расх.; ЗПМ=1,15; ТЗ=1,15; ТЗМ=1,15 | [18 empty] | Производство ремонтно-строительных работ осуществляется на территории действующего предприятия с наличием в зоне производства работ одного или нескольких из перечисленных ниже факторов: - разветвленной сети транспортных и инженерных коммуникаций; - стесненных условий для складирования материалов; - действующего технологического оборудования ОЗП=1,15; ЭМ=1,15 к расх.; ЗПМ=1,15; ТЗ=1,15; ТЗМ=1,15
| Приказ от 04.08.2020 № 421/пр п.58б | При применении сметных норм, включенных в сборники ГЭСН (ФЕР, ТЕР), аналогичных технологическим процессам в новом строительстве, в том числе по возведению новых конструктивных элементов ОЗП=1,15; ЭМ=1,25 к расх.; ЗПМ=1,25; ТЗ=1,15; ТЗМ=1,25 | [18 empty] | При применении сметных норм, включенных в сборники ГЭСН (ФЕР, ТЕР), аналогичных технологическим процессам в новом строительстве, в том числе по возведению новых конструктивных элементов ОЗП=1,15; ЭМ=1,25 к расх.; ЗПМ=1,25; ТЗ=1,15; ТЗМ=1,25
| 1 | ОТ |  |  | 8: 1053; 9: 1,3225; 10: 2.01; 11: 34,55; 12: 69 | [8 empty] | ОТ
| 2 | ЭМ |  |  | 8: 1566.06; 9: 1,4375; 10: 3.24; 11: 9,62; 12: 31 | [8 empty] | ЭМ
| 3 | в т.ч. ОТм |  |  | 8: 244.39; 9: 1,4375; 10: 0.51; 11: 34,55; 12: 18 | [8 empty] | в т.ч. ОТм
| 4 | М |  |  | 8: 909.27; 10: 1.31; 11: 3,89; 12: 5 | [8 empty] | М
| 04.1.02.05 | Смеси бетонные тяжелого бетона |  |  | 4: м3; 5: 102; 7: 0,14688 | [9 empty] | Смеси бетонные тяжелого бетона
|  | ЗТ |  |  | 4: чел.-ч; 5: 135; 6: 1,3225; 7: 0,257094 | [10 empty] | ЗТ
|  | ЗТм |  |  | 4: чел.-ч; 5: 18,12; 6: 1,4375; 7: 0,0375084 | [10 empty] | ЗТм
|  | Итого по расценке |  |  | 8: 3528.33; 10: 6.56 | [11 empty] | Итого по расценке
|  | ФОТ |  |  | 10: 2.52; 12: 87 | [10 empty] | ФОТ
| Приказ Минстроя России № 812/пр от 21.12.2020 Прил. п.6 | НР Бетонные и железобетонные монолитные конструкции и работы в строительстве |  |  | 4: %; 5: 102; 7: 102; 10: 2.57; 12: 89 | [10 empty] | НР Бетонные и железобетонные монолитные конструкции и работы в строительстве
| Приказ Минстроя России № 774/пр от 11.12.2020 Прил. п.6, Приказ Минстроя России № 774/пр от 11.12.2020 п.16 | СП Бетонные и железобетонные монолитные конструкции и работы в строительстве |  |  | % | 58 | 0,85 | 49,3 |  |  | 1.24 |  | 43 | [10 empty] | СП Бетонные и железобетонные монолитные конструкции и работы в строительстве
|  | Всего по позиции |  |  | 10: 10.37; 12: 237 | [12 empty] | Всего по позиции
196 | ФССЦ-04.1.02.05-0001 | Смеси бетонные тяжелого бетона (БСТ), класс В3,5 (М50) |  |  | м3 |  |  | 0,14688 | 545.6 |  | 80.14 | 5,72 | 458 | [5 empty] | Смеси бетонные тяжелого бетона (БСТ), класс В3,5 (М50)
(Бетонные и железобетонные монолитные конструкции и работы в строительстве)
197 | ФЕР08-01-003-03 | Гидроизоляция стен, фундаментов: горизонтальная оклеечная в 2 слоя |  |  | 4: 100 м2; 7: 0,02 | [5 empty] | Гидроизоляция стен, фундаментов: горизонтальная оклеечная в 2 слоя
|  | Объем=2 / 100 | [17 empty] | Объем=2 / 100
| Приказ от 04.08.2020 № 421/пр прил.10 табл.3 п.3 | Производство ремонтно-строительных работ осуществляется на территории действующего предприятия с наличием в зоне производства работ одного или нескольких из перечисленных ниже факторов: - разветвленной сети транспортных и инженерных коммуникаций; - стесненных условий для складирования материалов; - действующего технологического оборудования ОЗП=1,15; ЭМ=1,15 к расх.; ЗПМ=1,15; ТЗ=1,15; ТЗМ=1,15 | [18 empty] | Производство ремонтно-строительных работ осуществляется на территории действующего предприятия с наличием в зоне производства работ одного или нескольких из перечисленных ниже факторов: - разветвленной сети транспортных и инженерных коммуникаций; - стесненных условий для складирования материалов; - действующего технологического оборудования ОЗП=1,15; ЭМ=1,15 к расх.; ЗПМ=1,15; ТЗ=1,15; ТЗМ=1,15
| Приказ от 04.08.2020 № 421/пр п.58б | При применении сметных норм, включенных в сборники ГЭСН (ФЕР, ТЕР), аналогичных технологическим процессам в новом строительстве, в том числе по возведению новых конструктивных элементов ОЗП=1,15; ЭМ=1,25 к расх.; ЗПМ=1,25; ТЗ=1,15; ТЗМ=1,25 | [18 empty] | При применении сметных норм, включенных в сборники ГЭСН (ФЕР, ТЕР), аналогичных технологическим процессам в новом строительстве, в том числе по возведению новых конструктивных элементов ОЗП=1,15; ЭМ=1,25 к расх.; ЗПМ=1,25; ТЗ=1,15; ТЗМ=1,25
| 1 | ОТ |  |  | 8: 171.45; 9: 1,3225; 10: 4.53; 11: 34,55; 12: 157 | [8 empty] | ОТ
| 2 | ЭМ |  |  | 8: 148.3; 9: 1,4375; 10: 4.26; 11: 6,63; 12: 28 | [8 empty] | ЭМ
| 3 | в т.ч. ОТм |  |  | 8: 8.12; 9: 1,4375; 10: 0.23; 11: 34,55; 12: 8 | [8 empty] | в т.ч. ОТм
| 4 | М |  |  | 8: 62.57; 10: 1.25; 11: 14,82; 12: 19 | [8 empty] | М
| 01.2.01.02 | Битум |  |  | 4: т; 5: 0,016; 7: 0,00032 | [9 empty] | Битум
| 01.2.03.03 | Мастика |  |  | 4: т; 5: 0,42; 7: 0,0084 | [9 empty] | Мастика
| 04.3.01.09 | Раствор готовый кладочный |  |  | 4: м3; 5: 2,5; 7: 0,05 | [9 empty] | Раствор готовый кладочный
| 12.1.02.15 | Материалы гидроизоляционные рулонные |  |  | 4: м2; 5: 220; 7: 4,4 | [9 empty] | Материалы гидроизоляционные рулонные
|  | ЗТ |  |  | 4: чел.-ч; 5: 20,1; 6: 1,3225; 7: 0,531645 | [10 empty] | ЗТ
|  | ЗТм |  |  | 4: чел.-ч; 5: 0,7; 6: 1,4375; 7: 0,020125 | [10 empty] | ЗТм
|  | Итого по расценке |  |  | 8: 382.32; 10: 10.04 | [11 empty] | Итого по расценке
|  | ФОТ |  |  | 10: 4.76; 12: 165 | [10 empty] | ФОТ
| Приказ Минстроя России № 812/пр от 21.12.2020 Прил. п.8 | НР Конструкции из кирпича и блоков |  |  | 4: %; 5: 110; 7: 110; 10: 5.24; 12: 182 | [10 empty] | НР Конструкции из кирпича и блоков
| Приказ Минстроя России № 774/пр от 11.12.2020 Прил. п.8, Приказ Минстроя России № 774/пр от 11.12.2020 п.16 | СП Конструкции из кирпича и блоков |  |  | % | 69 | 0,85 | 58,65 |  |  | 2.79 |  | 97 | [10 empty] | СП Конструкции из кирпича и блоков
|  | Всего по позиции |  |  | 10: 18.07; 12: 483 | [12 empty] | Всего по позиции
198 | ФССЦ-12.1.02.03-0165 | Техноэласт: Грин ЭПП |  |  | м2 |  |  | 2,2 | 41.12 |  | 90.46 | 8,88 | 803 | [5 empty] | Техноэласт: Грин ЭПП
(Конструкции из кирпича и блоков)
199 | ФССЦ-12.1.02.03-0164 | Техноэласт: Грин ЭКП |  |  | м2 |  |  | 2,2 | 41.12 |  | 90.46 | 9,24 | 836 | [5 empty] | Техноэласт: Грин ЭКП
(Конструкции из кирпича и блоков)
200 | ФЕР11-01-011-01 | Устройство стяжек: цементных толщиной 20 мм |  |  | 4: 100 м2; 7: 0,0144 | [5 empty] | Устройство стяжек: цементных толщиной 20 мм
|  | Объем=1,44 / 100 | [17 empty] | Объем=1,44 / 100
| Приказ от 04.08.2020 № 421/пр прил.10 табл.3 п.3 | Производство ремонтно-строительных работ осуществляется на территории действующего предприятия с наличием в зоне производства работ одного или нескольких из перечисленных ниже факторов: - разветвленной сети транспортных и инженерных коммуникаций; - стесненных условий для складирования материалов; - действующего технологического оборудования ОЗП=1,15; ЭМ=1,15 к расх.; ЗПМ=1,15; ТЗ=1,15; ТЗМ=1,15 | [18 empty] | Производство ремонтно-строительных работ осуществляется на территории действующего предприятия с наличием в зоне производства работ одного или нескольких из перечисленных ниже факторов: - разветвленной сети транспортных и инженерных коммуникаций; - стесненных условий для складирования материалов; - действующего технологического оборудования ОЗП=1,15; ЭМ=1,15 к расх.; ЗПМ=1,15; ТЗ=1,15; ТЗМ=1,15
| Приказ от 04.08.2020 № 421/пр п.58б | При применении сметных норм, включенных в сборники ГЭСН (ФЕР, ТЕР), аналогичных технологическим процессам в новом строительстве, в том числе по возведению новых конструктивных элементов ОЗП=1,15; ЭМ=1,25 к расх.; ЗПМ=1,25; ТЗ=1,15; ТЗМ=1,25 | [18 empty] | При применении сметных норм, включенных в сборники ГЭСН (ФЕР, ТЕР), аналогичных технологическим процессам в новом строительстве, в том числе по возведению новых конструктивных элементов ОЗП=1,15; ЭМ=1,25 к расх.; ЗПМ=1,25; ТЗ=1,15; ТЗМ=1,25
| 1 | ОТ |  |  | 8: 282.66; 9: 1,3225; 10: 5.38; 11: 34,55; 12: 186 | [8 empty] | ОТ
| 2 | ЭМ |  |  | 8: 43.61; 9: 1,4375; 10: 0.9; 11: 15,13; 12: 14 | [8 empty] | ЭМ
| 3 | в т.ч. ОТм |  |  | 8: 17.15; 9: 1,4375; 10: 0.36; 11: 34,55; 12: 12 | [8 empty] | в т.ч. ОТм
| 4 | М |  |  | 8: 8.54; 10: 0.12; 11: 14,41; 12: 2 | [8 empty] | М
| 04.3.01.09 | Раствор готовый кладочный тяжелый цементный |  |  | 4: м3; 5: 2,04; 7: 0,029376 | [9 empty] | Раствор готовый кладочный тяжелый цементный
|  | ЗТ |  |  | 4: чел.-ч; 5: 35,6; 6: 1,3225; 7: 0,6779664 | [10 empty] | ЗТ
|  | ЗТм |  |  | 4: чел.-ч; 5: 1,27; 6: 1,4375; 7: 0,026289 | [10 empty] | ЗТм
|  | Итого по расценке |  |  | 8: 334.81; 10: 6.4 | [11 empty] | Итого по расценке
|  | ФОТ |  |  | 10: 5.74; 12: 198 | [10 empty] | ФОТ
| Приказ Минстроя России № 812/пр от 21.12.2020 Прил. п.11 | НР Полы |  |  | 4: %; 5: 112; 7: 112; 10: 6.43; 12: 222 | [10 empty] | НР Полы
| Приказ Минстроя России № 774/пр от 11.12.2020 Прил. п.11, Приказ Минстроя России № 774/пр от 11.12.2020 п.16 | СП Полы |  |  | % | 65 | 0,85 | 55,25 |  |  | 3.17 |  | 109 | [10 empty] | СП Полы
|  | Всего по позиции |  |  | 10: 16; 12: 533 | [12 empty] | Всего по позиции
201 | ФССЦ-04.3.01.09-0013 | Раствор готовый кладочный, цементный, М75 |  |  | м3 |  |  | 0,029376 | 496.4 |  | 14.58 | 6,72 | 98 | [5 empty] | Раствор готовый кладочный, цементный, М75
(Полы)
202 | ФЕР06-02-001-01 | Устройство бетонных фундаментов общего назначения объемом: до 5 м3 Примечание: Устройство лотковой части из бетона под входящие и отводящие трубы |  |  | 4: 100 м3; 7: 0,0025 | [5 empty] | Устройство бетонных фундаментов общего назначения объемом: до 5 м3 Примечание: Устройство лотковой части из бетона под входящие и отводящие трубы
|  | Объем=0,25 / 100 | [17 empty] | Объем=0,25 / 100
| Приказ от 04.08.2020 № 421/пр прил.10 табл.3 п.3 | Производство ремонтно-строительных работ осуществляется на территории действующего предприятия с наличием в зоне производства работ одного или нескольких из перечисленных ниже факторов: - разветвленной сети транспортных и инженерных коммуникаций; - стесненных условий для складирования материалов; - действующего технологического оборудования ОЗП=1,15; ЭМ=1,15 к расх.; ЗПМ=1,15; ТЗ=1,15; ТЗМ=1,15 | [18 empty] | Производство ремонтно-строительных работ осуществляется на территории действующего предприятия с наличием в зоне производства работ одного или нескольких из перечисленных ниже факторов: - разветвленной сети транспортных и инженерных коммуникаций; - стесненных условий для складирования материалов; - действующего технологического оборудования ОЗП=1,15; ЭМ=1,15 к расх.; ЗПМ=1,15; ТЗ=1,15; ТЗМ=1,15
| Приказ от 04.08.2020 № 421/пр п.58б | При применении сметных норм, включенных в сборники ГЭСН (ФЕР, ТЕР), аналогичных технологическим процессам в новом строительстве, в том числе по возведению новых конструктивных элементов ОЗП=1,15; ЭМ=1,25 к расх.; ЗПМ=1,25; ТЗ=1,15; ТЗМ=1,25 | [18 empty] | При применении сметных норм, включенных в сборники ГЭСН (ФЕР, ТЕР), аналогичных технологическим процессам в новом строительстве, в том числе по возведению новых конструктивных элементов ОЗП=1,15; ЭМ=1,25 к расх.; ЗПМ=1,25; ТЗ=1,15; ТЗМ=1,25
| 1 | ОТ |  |  | 8: 3333.24; 9: 1,3225; 10: 11.02; 11: 34,55; 12: 381 | [8 empty] | ОТ
| 2 | ЭМ |  |  | 8: 3487.73; 9: 1,4375; 10: 12.53; 11: 11,18; 12: 140 | [8 empty] | ЭМ
| 3 | в т.ч. ОТм |  |  | 8: 480.73; 9: 1,4375; 10: 1.73; 11: 34,55; 12: 60 | [8 empty] | в т.ч. ОТм
| 4 | М |  |  | 8: 3878.26; 10: 9.7; 11: 9,35; 12: 91 | [8 empty] | М
| 04.1.02.05 | Смеси бетонные тяжелого бетона |  |  | 4: м3; 5: 102; 7: 0,255 | [9 empty] | Смеси бетонные тяжелого бетона
|  | ЗТ |  |  | 4: чел.-ч; 5: 394; 6: 1,3225; 7: 1,3026625 | [10 empty] | ЗТ
|  | ЗТм |  |  | 4: чел.-ч; 5: 35,87; 6: 1,4375; 7: 0,1289078 | [10 empty] | ЗТм
|  | Итого по расценке |  |  | 8: 10699.23; 10: 33.25 | [11 empty] | Итого по расценке
|  | ФОТ |  |  | 10: 12.75; 12: 441 | [10 empty] | ФОТ
| Приказ Минстроя России № 812/пр от 21.12.2020 Прил. п.6 | НР Бетонные и железобетонные монолитные конструкции и работы в строительстве |  |  | 4: %; 5: 102; 7: 102; 10: 13.01; 12: 450 | [10 empty] | НР Бетонные и железобетонные монолитные конструкции и работы в строительстве
| Приказ Минстроя России № 774/пр от 11.12.2020 Прил. п.6, Приказ Минстроя России № 774/пр от 11.12.2020 п.16 | СП Бетонные и железобетонные монолитные конструкции и работы в строительстве |  |  | % | 58 | 0,85 | 49,3 |  |  | 6.29 |  | 217 | [10 empty] | СП Бетонные и железобетонные монолитные конструкции и работы в строительстве
|  | Всего по позиции |  |  | 10: 52.55; 12: 1279 | [12 empty] | Всего по позиции
203 | ФССЦ-04.1.02.05-0006 | Смеси бетонные тяжелого бетона (БСТ), класс В15 (М200) |  |  | м3 |  |  | 0,255 | 592.76 |  | 151.15 | 6,46 | 976 | [5 empty] | Смеси бетонные тяжелого бетона (БСТ), класс В15 (М200)
(Бетонные и железобетонные монолитные конструкции и работы в строительстве)
204 | ФЕР22-04-001-02 | Устройство круглых колодцев из сборного железобетона в грунтах: мокрых |  |  | 4: 10 м3; 7: 0,1443 | [5 empty] | Устройство круглых колодцев из сборного железобетона в грунтах: мокрых
|  | Объем=(0,271*3+0,1+0,02+0,18+0,33) / 10 | [17 empty] | Объем=(0,271*3+0,1+0,02+0,18+0,33) / 10
| Приказ от 04.08.2020 № 421/пр прил.10 табл.3 п.3 | Производство ремонтно-строительных работ осуществляется на территории действующего предприятия с наличием в зоне производства работ одного или нескольких из перечисленных ниже факторов: - разветвленной сети транспортных и инженерных коммуникаций; - стесненных условий для складирования материалов; - действующего технологического оборудования ОЗП=1,15; ЭМ=1,15 к расх.; ЗПМ=1,15; ТЗ=1,15; ТЗМ=1,15 | [18 empty] | Производство ремонтно-строительных работ осуществляется на территории действующего предприятия с наличием в зоне производства работ одного или нескольких из перечисленных ниже факторов: - разветвленной сети транспортных и инженерных коммуникаций; - стесненных условий для складирования материалов; - действующего технологического оборудования ОЗП=1,15; ЭМ=1,15 к расх.; ЗПМ=1,15; ТЗ=1,15; ТЗМ=1,15
| Приказ от 04.08.2020 № 421/пр п.58б | При применении сметных норм, включенных в сборники ГЭСН (ФЕР, ТЕР), аналогичных технологическим процессам в новом строительстве, в том числе по возведению новых конструктивных элементов ОЗП=1,15; ЭМ=1,25 к расх.; ЗПМ=1,25; ТЗ=1,15; ТЗМ=1,25 | [18 empty] | При применении сметных норм, включенных в сборники ГЭСН (ФЕР, ТЕР), аналогичных технологическим процессам в новом строительстве, в том числе по возведению новых конструктивных элементов ОЗП=1,15; ЭМ=1,25 к расх.; ЗПМ=1,25; ТЗ=1,15; ТЗМ=1,25
| 1 | ОТ |  |  | 8: 1291.31; 9: 1,3225; 10: 246.43; 11: 34,55; 12: 8514 | [8 empty] | ОТ
| 2 | ЭМ |  |  | 8: 870.84; 9: 1,4375; 10: 180.64; 11: 10,64; 12: 1922 | [8 empty] | ЭМ
| 3 | в т.ч. ОТм |  |  | 8: 126.46; 9: 1,4375; 10: 26.23; 11: 34,55; 12: 906 | [8 empty] | в т.ч. ОТм
| 4 | М |  |  | 8: 11872.85; 10: 1713.25; 11: 8,97; 12: 15368 | [8 empty] | М
| 05.1.01.09 | Кольца для колодцев сборные железобетонные диаметром 1500 мм |  |  | 4: м; 5: 0; 7: 0 | [9 empty] | Кольца для колодцев сборные железобетонные диаметром 1500 мм
| 05.1.01.09 | Кольца для колодцев сборные железобетонные диаметром 700 мм |  |  | 4: м; 5: 0; 7: 0 | [9 empty] | Кольца для колодцев сборные железобетонные диаметром 700 мм
| 07.2.07.12-0019 | Элементы конструктивные зданий и сооружений с преобладанием горячекатаных профилей, средняя масса сборочной единицы до 0,1 т |  |  | 4: т; 5: 0; 7: 0 | [9 empty] | Элементы конструктивные зданий и сооружений с преобладанием горячекатаных профилей, средняя масса сборочной единицы до 0,1 т
| 08.1.02.06 | Люки чугунные |  |  | 4: шт; 5: 0; 7: 0 | [9 empty] | Люки чугунные
|  | ЗТ |  |  | 4: чел.-ч; 5: 139; 6: 1,3225; 7: 26,5263083 | [10 empty] | ЗТ
|  | ЗТм |  |  | 4: чел.-ч; 5: 10,44; 6: 1,4375; 7: 2,1655823 | [10 empty] | ЗТм
|  | Итого по расценке |  |  | 8: 14035; 10: 2140.32 | [11 empty] | Итого по расценке
|  | ФОТ |  |  | 10: 272.66; 12: 9420 | [10 empty] | ФОТ
| Приказ Минстроя России № 812/пр от 21.12.2020 Прил. п.18 | НР Наружные сети водопровода, канализации, теплоснабжения, газопровода |  |  | 4: %; 5: 117; 7: 117; 10: 319.01; 12: 11021 | [10 empty] | НР Наружные сети водопровода, канализации, теплоснабжения, газопровода
| Приказ Минстроя России № 774/пр от 11.12.2020 Прил. п.18, Приказ Минстроя России № 774/пр от 11.12.2020 п.16 | СП Наружные сети водопровода, канализации, теплоснабжения, газопровода |  |  | % | 74 | 0,85 | 62,9 |  |  | 171.5 |  | 5925 | [10 empty] | СП Наружные сети водопровода, канализации, теплоснабжения, газопровода
|  | Всего по позиции |  |  | 10: 2630.83; 12: 42750 | [12 empty] | Всего по позиции
205 | ФССЦ-05.1.01.11-0052 | Плита днища плоская, бетон B15 (М200), объем до 0,5 м3, расход арматуры 60 кг/м3 Примечание: КЦД 10 |  |  | м3 |  |  | 0,18 | 1796.7 |  | 323.41 | 8,97 | 2901 | [5 empty] | Плита днища плоская, бетон B15 (М200), объем до 0,5 м3, расход арматуры 60 кг/м3 Примечание: КЦД 10
(Материалы)
206 | ФССЦ-05.1.01.09-0014 | Кольцо для смотровых колодцев водопроводных и канализационных сетей, внутренний диаметр 1000 мм, высота 0,59 м, расход арматуры 7 кг на 1 м, бетон B15 0,271 м3 |  |  | м |  |  | 1,77 | 411.76 |  | 728.82 | 5,62 | 4096 | [5 empty] | Кольцо для смотровых колодцев водопроводных и канализационных сетей, внутренний диаметр 1000 мм, высота 0,59 м, расход арматуры 7 кг на 1 м, бетон B15 0,271 м3
(Бетонные и железобетонные монолитные конструкции и работы в строительстве)
|  | Объем=3*0,59 | [17 empty] | Объем=3*0,59
207 | ФССЦ-05.1.01.08-0091 | Крышка колодцев КЦП 1-10-1, бетон B15 (М200), объем 0,1 м3, расход арматуры 7,70 кг |  |  | шт |  |  | 1 | 188.68 |  | 188.68 | 5,64 | 1064 | [5 empty] | Крышка колодцев КЦП 1-10-1, бетон B15 (М200), объем 0,1 м3, расход арматуры 7,70 кг
(Бетонные и железобетонные монолитные конструкции и работы в строительстве)
208 | ФССЦ-05.1.01.09-0012 | Кольцо для смотровых колодцев водопроводных и канализационных сетей, внутренний диаметр 700 мм и высота 0,89 м, расход арматуры 5 кг на 1 м, бетон B15 0,169 м3 |  |  | м |  |  | 0,89 | 263.9 |  | 234.87 | 4,62 | 1085 | [5 empty] | Кольцо для смотровых колодцев водопроводных и канализационных сетей, внутренний диаметр 700 мм и высота 0,89 м, расход арматуры 5 кг на 1 м, бетон B15 0,169 м3
(Бетонные и железобетонные монолитные конструкции и работы в строительстве)
209 | ФССЦ-05.1.01.09-0001 | Кольцо для колодцев сборное железобетонное, диаметр 700 мм Монтаж опорного кольца КЦО-1 |  |  | м |  |  | 0,07 | 375.59 |  | 26.29 | 6,95 | 183 | [5 empty] | Кольцо для колодцев сборное железобетонное, диаметр 700 мм Монтаж опорного кольца КЦО-1
(Бетонные и железобетонные монолитные конструкции и работы в строительстве)
210 | ФССЦ-05.1.08.07-1000 | Плиты опорные горловины смотрового колодца с покрытием и встроенным люком, марка УОП-6 |  |  | 4: ШТ; 7: 1; 8: 7304.42; 10: 7304; 12: 7304 | [5 empty] | Плиты опорные горловины смотрового колодца с покрытием и встроенным люком, марка УОП-6
(Материалы)
211 | ФССЦ-08.1.02.06-0043 | Люк чугунный тяжелый |  |  | шт |  |  | 1 | 569.52 |  | 569.52 | 8,81 | 5017 | [5 empty] | Люк чугунный тяжелый
(Наружные сети водопровода, канализации, теплоснабжения, газопровода)
212 | ФССЦ-01.2.03.03-0013 | Мастика битумная кровельная горячая |  |  | т |  |  | -0,030447 | 3390 |  | -103.22 | 8,45 | -872 | [5 empty] | Мастика битумная кровельная горячая
(Наружные сети водопровода, канализации, теплоснабжения, газопровода)
213 | ФЕР08-01-003-09 | Огрунтовка поверхности полимерной мастикой на основе бутилкаучука |  |  | 4: 100 м2; 7: 0,068 | [5 empty] | Огрунтовка поверхности полимерной мастикой на основе бутилкаучука
|  | Объем=6,8 / 100 | [17 empty] | Объем=6,8 / 100
| Приказ от 04.08.2020 № 421/пр прил.10 табл.3 п.3 | Производство ремонтно-строительных работ осуществляется на территории действующего предприятия с наличием в зоне производства работ одного или нескольких из перечисленных ниже факторов: - разветвленной сети транспортных и инженерных коммуникаций; - стесненных условий для складирования материалов; - действующего технологического оборудования ОЗП=1,15; ЭМ=1,15 к расх.; ЗПМ=1,15; ТЗ=1,15; ТЗМ=1,15 | [18 empty] | Производство ремонтно-строительных работ осуществляется на территории действующего предприятия с наличием в зоне производства работ одного или нескольких из перечисленных ниже факторов: - разветвленной сети транспортных и инженерных коммуникаций; - стесненных условий для складирования материалов; - действующего технологического оборудования ОЗП=1,15; ЭМ=1,15 к расх.; ЗПМ=1,15; ТЗ=1,15; ТЗМ=1,15
| Приказ от 04.08.2020 № 421/пр п.58б | При применении сметных норм, включенных в сборники ГЭСН (ФЕР, ТЕР), аналогичных технологическим процессам в новом строительстве, в том числе по возведению новых конструктивных элементов ОЗП=1,15; ЭМ=1,25 к расх.; ЗПМ=1,25; ТЗ=1,15; ТЗМ=1,25 | [18 empty] | При применении сметных норм, включенных в сборники ГЭСН (ФЕР, ТЕР), аналогичных технологическим процессам в новом строительстве, в том числе по возведению новых конструктивных элементов ОЗП=1,15; ЭМ=1,25 к расх.; ЗПМ=1,25; ТЗ=1,15; ТЗМ=1,25
| 1 | ОТ |  |  | 8: 33.95; 9: 1,3225; 10: 3.05; 11: 34,55; 12: 105 | [8 empty] | ОТ
| 2 | ЭМ |  |  | 8: 1.31; 9: 1,4375; 10: 0.13; 11: 11,58; 12: 2 | [8 empty] | ЭМ
| 3 | в т.ч. ОТм |  |  | 8: 0.23; 9: 1,4375; 10: 0.02; 11: 34,55; 12: 1 | [8 empty] | в т.ч. ОТм
| 4 | М |  |  | 8: 125.65; 10: 8.54; 11: 10,3; 12: 88 | [8 empty] | М
| 14.5.04.01 | Мастика полимерная, гидроизоляционная, коррозионно-защитная, биостойкая, на основе бутилкаучука |  |  | 4: кг; 5: 20,6; 7: 1,4008 | [9 empty] | Мастика полимерная, гидроизоляционная, коррозионно-защитная, биостойкая, на основе бутилкаучука
|  | ЗТ |  |  | 4: чел.-ч; 5: 3,57; 6: 1,3225; 7: 0,3210501 | [10 empty] | ЗТ
|  | ЗТм |  |  | 4: чел.-ч; 5: 0,02; 6: 1,4375; 7: 0,001955 | [10 empty] | ЗТм
|  | Итого по расценке |  |  | 8: 160.91; 10: 11.72 | [11 empty] | Итого по расценке
|  | ФОТ |  |  | 10: 3.07; 12: 106 | [10 empty] | ФОТ
| Приказ Минстроя России № 812/пр от 21.12.2020 Прил. п.8 | НР Конструкции из кирпича и блоков |  |  | 4: %; 5: 110; 7: 110; 10: 3.38; 12: 117 | [10 empty] | НР Конструкции из кирпича и блоков
| Приказ Минстроя России № 774/пр от 11.12.2020 Прил. п.8, Приказ Минстроя России № 774/пр от 11.12.2020 п.16 | СП Конструкции из кирпича и блоков |  |  | % | 69 | 0,85 | 58,65 |  |  | 1.8 |  | 62 | [10 empty] | СП Конструкции из кирпича и блоков
|  | Всего по позиции |  |  | 10: 16.9; 12: 374 | [12 empty] | Всего по позиции
214 | ФССЦ-01.2.01.02-0054 | Битумы нефтяные строительные БН-90/10 |  |  | т |  |  | 0,001401 | 1383.1 |  | 1.94 | 21,13 | 41 | [5 empty] | Битумы нефтяные строительные БН-90/10
(Конструкции из кирпича и блоков)
|  | Объем=1,4008/1000 | [17 empty] | Объем=1,4008/1000
215 | ФЕР08-01-003-07 | Гидроизоляция боковая обмазочная битумная в 2 слоя по выровненной поверхности бутовой кладки, кирпичу, бетону |  |  | 4: 100 м2; 7: 0,068 | [5 empty] | Гидроизоляция боковая обмазочная битумная в 2 слоя по выровненной поверхности бутовой кладки, кирпичу, бетону
|  | Объем=6,8 / 100 | [17 empty] | Объем=6,8 / 100
| Приказ от 04.08.2020 № 421/пр прил.10 табл.3 п.3 | Производство ремонтно-строительных работ осуществляется на территории действующего предприятия с наличием в зоне производства работ одного или нескольких из перечисленных ниже факторов: - разветвленной сети транспортных и инженерных коммуникаций; - стесненных условий для складирования материалов; - действующего технологического оборудования ОЗП=1,15; ЭМ=1,15 к расх.; ЗПМ=1,15; ТЗ=1,15; ТЗМ=1,15 | [18 empty] | Производство ремонтно-строительных работ осуществляется на территории действующего предприятия с наличием в зоне производства работ одного или нескольких из перечисленных ниже факторов: - разветвленной сети транспортных и инженерных коммуникаций; - стесненных условий для складирования материалов; - действующего технологического оборудования ОЗП=1,15; ЭМ=1,15 к расх.; ЗПМ=1,15; ТЗ=1,15; ТЗМ=1,15
| Приказ от 04.08.2020 № 421/пр п.58б | При применении сметных норм, включенных в сборники ГЭСН (ФЕР, ТЕР), аналогичных технологическим процессам в новом строительстве, в том числе по возведению новых конструктивных элементов ОЗП=1,15; ЭМ=1,25 к расх.; ЗПМ=1,25; ТЗ=1,15; ТЗМ=1,25 | [18 empty] | При применении сметных норм, включенных в сборники ГЭСН (ФЕР, ТЕР), аналогичных технологическим процессам в новом строительстве, в том числе по возведению новых конструктивных элементов ОЗП=1,15; ЭМ=1,25 к расх.; ЗПМ=1,25; ТЗ=1,15; ТЗМ=1,25
| 1 | ОТ |  |  | 8: 201.61; 9: 1,3225; 10: 18.13; 11: 34,55; 12: 626 | [8 empty] | ОТ
| 2 | ЭМ |  |  | 8: 71.64; 9: 1,4375; 10: 7; 11: 5,72; 12: 40 | [8 empty] | ЭМ
| 3 | в т.ч. ОТм |  |  | 8: 2.32; 9: 1,4375; 10: 0.23; 11: 34,55; 12: 8 | [8 empty] | в т.ч. ОТм
| 4 | М |  |  | 8: 62.75; 10: 4.27; 11: 19,52; 12: 83 | [8 empty] | М
| 01.2.01.02 | Битум |  |  | 4: т; 5: 0,016; 7: 0,001088 | [9 empty] | Битум
| 01.2.03.03 | Мастика |  |  | 4: т; 5: 0,24; 7: 0,01632 | [9 empty] | Мастика
|  | ЗТ |  |  | 4: чел.-ч; 5: 21,2; 6: 1,3225; 7: 1,906516 | [10 empty] | ЗТ
|  | ЗТм |  |  | 4: чел.-ч; 5: 0,2; 6: 1,4375; 7: 0,01955 | [10 empty] | ЗТм
|  | Итого по расценке |  |  | 8: 336; 10: 29.4 | [11 empty] | Итого по расценке
|  | ФОТ |  |  | 10: 18.36; 12: 634 | [10 empty] | ФОТ
| Приказ Минстроя России № 812/пр от 21.12.2020 Прил. п.8 | НР Конструкции из кирпича и блоков |  |  | 4: %; 5: 110; 7: 110; 10: 20.2; 12: 697 | [10 empty] | НР Конструкции из кирпича и блоков
| Приказ Минстроя России № 774/пр от 11.12.2020 Прил. п.8, Приказ Минстроя России № 774/пр от 11.12.2020 п.16 | СП Конструкции из кирпича и блоков |  |  | % | 69 | 0,85 | 58,65 |  |  | 10.77 |  | 372 | [10 empty] | СП Конструкции из кирпича и блоков
|  | Всего по позиции |  |  | 10: 60.37; 12: 1818 | [12 empty] | Всего по позиции
216 | ФССЦ-01.2.01.02-0054 | Битумы нефтяные строительные БН-90/10 |  |  | т |  |  | 0,01632 | 1383.1 |  | 22.57 | 21,13 | 477 | [5 empty] | Битумы нефтяные строительные БН-90/10
(Конструкции из кирпича и блоков)
217 | ФЕР01-02-061-02 | Засыпка вручную траншей, пазух котлованов и ям, группа грунтов: 2 |  |  | 4: 100 м3; 7: 0,0803 | [5 empty] | Засыпка вручную траншей, пазух котлованов и ям, группа грунтов: 2
|  | Объем=8,03 / 100 | [17 empty] | Объем=8,03 / 100
| Приказ от 04.08.2020 № 421/пр прил.10 табл.3 п.3 | Производство ремонтно-строительных работ осуществляется на территории действующего предприятия с наличием в зоне производства работ одного или нескольких из перечисленных ниже факторов: - разветвленной сети транспортных и инженерных коммуникаций; - стесненных условий для складирования материалов; - действующего технологического оборудования ОЗП=1,15; ЭМ=1,15 к расх.; ЗПМ=1,15; ТЗ=1,15; ТЗМ=1,15 | [18 empty] | Производство ремонтно-строительных работ осуществляется на территории действующего предприятия с наличием в зоне производства работ одного или нескольких из перечисленных ниже факторов: - разветвленной сети транспортных и инженерных коммуникаций; - стесненных условий для складирования материалов; - действующего технологического оборудования ОЗП=1,15; ЭМ=1,15 к расх.; ЗПМ=1,15; ТЗ=1,15; ТЗМ=1,15
| Приказ от 04.08.2020 № 421/пр п.58б | При применении сметных норм, включенных в сборники ГЭСН (ФЕР, ТЕР), аналогичных технологическим процессам в новом строительстве, в том числе по возведению новых конструктивных элементов ОЗП=1,15; ЭМ=1,25 к расх.; ЗПМ=1,25; ТЗ=1,15; ТЗМ=1,25 | [18 empty] | При применении сметных норм, включенных в сборники ГЭСН (ФЕР, ТЕР), аналогичных технологическим процессам в новом строительстве, в том числе по возведению новых конструктивных элементов ОЗП=1,15; ЭМ=1,25 к расх.; ЗПМ=1,25; ТЗ=1,15; ТЗМ=1,25
| 1 | ОТ |  |  | 8: 729; 9: 1,3225; 10: 77.42; 11: 34,55; 12: 2675 | [8 empty] | ОТ
|  | ЗТ |  |  | 4: чел.-ч; 5: 97,2; 6: 1,3225; 7: 10,3223241 | [10 empty] | ЗТ
|  | Итого по расценке |  |  | 8: 729; 10: 77.42 | [11 empty] | Итого по расценке
|  | ФОТ |  |  | 10: 77.42; 12: 2675 | [10 empty] | ФОТ
| Приказ Минстроя России № 812/пр от 21.12.2020 Прил. п.1.2 | НР Земляные работы, выполняемые ручным способом |  |  | 4: %; 5: 89; 7: 89; 10: 68.9; 12: 2381 | [10 empty] | НР Земляные работы, выполняемые ручным способом
| Приказ Минстроя России № 774/пр от 11.12.2020 Прил. п.1.2, Приказ Минстроя России № 774/пр от 11.12.2020 п.16 | СП Земляные работы, выполняемые ручным способом |  |  | % | 40 | 0,85 | 34 |  |  | 26.32 |  | 910 | [10 empty] | СП Земляные работы, выполняемые ручным способом
|  | Всего по позиции |  |  | 10: 172.64; 12: 5966 | [12 empty] | Всего по позиции
218 | ФССЦ-02.3.01.02-0003 | Песок для строительных работ природный 50%; обогащенный 50% |  |  | м3 |  |  | 2,944333 | 54.95 |  | 161.79 | 21,56 | 3488 | [5 empty] | Песок для строительных работ природный 50%; обогащенный 50%
(Земляные работы, выполняемые ручным способом)
|  | Объем=0,0803*110/3 | [17 empty] | Объем=0,0803*110/3
Устройство дорожного покрытия из армированного бетона М 300 | [28 empty] | Устройство дорожного покрытия из армированного бетона М 300
219 | ФЕР06-03-004-12 | Армирование подстилающих слоев и набетонок |  |  | 4: т; 7: 0,1068 | [5 empty] | Армирование подстилающих слоев и набетонок
|  | Объем=0,06*100*0,0178 | [17 empty] | Объем=0,06*100*0,0178
| Приказ от 04.08.2020 № 421/пр прил.10 табл.3 п.3 | Производство ремонтно-строительных работ осуществляется на территории действующего предприятия с наличием в зоне производства работ одного или нескольких из перечисленных ниже факторов: - разветвленной сети транспортных и инженерных коммуникаций; - стесненных условий для складирования материалов; - действующего технологического оборудования ОЗП=1,15; ЭМ=1,15 к расх.; ЗПМ=1,15; ТЗ=1,15; ТЗМ=1,15 | [18 empty] | Производство ремонтно-строительных работ осуществляется на территории действующего предприятия с наличием в зоне производства работ одного или нескольких из перечисленных ниже факторов: - разветвленной сети транспортных и инженерных коммуникаций; - стесненных условий для складирования материалов; - действующего технологического оборудования ОЗП=1,15; ЭМ=1,15 к расх.; ЗПМ=1,15; ТЗ=1,15; ТЗМ=1,15
| Приказ от 04.08.2020 № 421/пр п.58б | При применении сметных норм, включенных в сборники ГЭСН (ФЕР, ТЕР), аналогичных технологическим процессам в новом строительстве, в том числе по возведению новых конструктивных элементов ОЗП=1,15; ЭМ=1,25 к расх.; ЗПМ=1,25; ТЗ=1,15; ТЗМ=1,25 | [18 empty] | При применении сметных норм, включенных в сборники ГЭСН (ФЕР, ТЕР), аналогичных технологическим процессам в новом строительстве, в том числе по возведению новых конструктивных элементов ОЗП=1,15; ЭМ=1,25 к расх.; ЗПМ=1,25; ТЗ=1,15; ТЗМ=1,25
| 1 | ОТ |  |  | 8: 102.78; 9: 1,3225; 10: 14.52; 11: 34,55; 12: 502 | [8 empty] | ОТ
| 2 | ЭМ |  |  | 8: 30.45; 9: 1,4375; 10: 4.67; 11: 10,71; 12: 50 | [8 empty] | ЭМ
| 3 | в т.ч. ОТм |  |  | 8: 4.35; 9: 1,4375; 10: 0.67; 11: 34,55; 12: 23 | [8 empty] | в т.ч. ОТм
| 4 | М |  |  | 8: 285.6; 10: 30.5; 11: 9,04; 12: 276 | [8 empty] | М
| 08.4.03.03 | Арматура |  |  | 4: т; 5: 1; 7: 0,1068 | [9 empty] | Арматура
|  | ЗТ |  |  | 4: чел.-ч; 5: 11,6; 6: 1,3225; 7: 1,6384188 | [10 empty] | ЗТ
|  | ЗТм |  |  | 4: чел.-ч; 5: 0,35; 6: 1,4375; 7: 0,0537338 | [10 empty] | ЗТм
|  | Итого по расценке |  |  | 8: 418.83; 10: 49.69 | [11 empty] | Итого по расценке
|  | ФОТ |  |  | 10: 15.19; 12: 525 | [10 empty] | ФОТ
| Приказ Минстроя России № 812/пр от 21.12.2020 Прил. п.6 | НР Бетонные и железобетонные монолитные конструкции и работы в строительстве |  |  | 4: %; 5: 102; 7: 102; 10: 15.49; 12: 536 | [10 empty] | НР Бетонные и железобетонные монолитные конструкции и работы в строительстве
| Приказ Минстроя России № 774/пр от 11.12.2020 Прил. п.6, Приказ Минстроя России № 774/пр от 11.12.2020 п.16 | СП Бетонные и железобетонные монолитные конструкции и работы в строительстве |  |  | % | 58 | 0,85 | 49,3 |  |  | 7.49 |  | 259 | [10 empty] | СП Бетонные и железобетонные монолитные конструкции и работы в строительстве
|  | Всего по позиции |  |  | 10: 72.67; 12: 1623 | [12 empty] | Всего по позиции
220 | ФССЦ-08.4.03.04-0001 | Горячекатаная арматурная сталь класса: А-I, А-II, А-III |  |  | т |  |  | 0,1068 | 5650 |  | 603.42 | 11,68 | 7048 | [5 empty] | Горячекатаная арматурная сталь класса: А-I, А-II, А-III
(Материалы)
221 | ФЕР27-06-013-01 | Устройство покрытий средствами малой механизации при примыкании к искусственным сооружениям, толщина покрытия: 20 см |  |  | 4: 100 м2; 7: 0,06 | [5 empty] | Устройство покрытий средствами малой механизации при примыкании к искусственным сооружениям, толщина покрытия: 20 см
|  | Объем=6 / 100 | [17 empty] | Объем=6 / 100
| Приказ от 04.08.2020 № 421/пр прил.10 табл.3 п.3 | Производство ремонтно-строительных работ осуществляется на территории действующего предприятия с наличием в зоне производства работ одного или нескольких из перечисленных ниже факторов: - разветвленной сети транспортных и инженерных коммуникаций; - стесненных условий для складирования материалов; - действующего технологического оборудования ОЗП=1,15; ЭМ=1,15 к расх.; ЗПМ=1,15; ТЗ=1,15; ТЗМ=1,15 | [18 empty] | Производство ремонтно-строительных работ осуществляется на территории действующего предприятия с наличием в зоне производства работ одного или нескольких из перечисленных ниже факторов: - разветвленной сети транспортных и инженерных коммуникаций; - стесненных условий для складирования материалов; - действующего технологического оборудования ОЗП=1,15; ЭМ=1,15 к расх.; ЗПМ=1,15; ТЗ=1,15; ТЗМ=1,15
| Приказ от 04.08.2020 № 421/пр п.58б | При применении сметных норм, включенных в сборники ГЭСН (ФЕР, ТЕР), аналогичных технологическим процессам в новом строительстве, в том числе по возведению новых конструктивных элементов ОЗП=1,15; ЭМ=1,25 к расх.; ЗПМ=1,25; ТЗ=1,15; ТЗМ=1,25 | [18 empty] | При применении сметных норм, включенных в сборники ГЭСН (ФЕР, ТЕР), аналогичных технологическим процессам в новом строительстве, в том числе по возведению новых конструктивных элементов ОЗП=1,15; ЭМ=1,25 к расх.; ЗПМ=1,25; ТЗ=1,15; ТЗМ=1,25
| 1 | ОТ |  |  | 8: 494.68; 9: 1,3225; 10: 39.25; 11: 34,55; 12: 1356 | [8 empty] | ОТ
| 2 | ЭМ |  |  | 8: 515.58; 9: 1,4375; 10: 44.47; 11: 16,93; 12: 753 | [8 empty] | ЭМ
| 3 | в т.ч. ОТм |  |  | 8: 209.53; 9: 1,4375; 10: 18.07; 11: 34,55; 12: 624 | [8 empty] | в т.ч. ОТм
| 4 | М |  |  | 8: 1084.03; 10: 65.04; 11: 6,37; 12: 414 | [8 empty] | М
| 04.1.02.03 | Смеси бетонные тяжелого бетона для дорожных и аэродромных покрытий |  |  | 4: м3; 5: 20,4; 7: 1,224 | [9 empty] | Смеси бетонные тяжелого бетона для дорожных и аэродромных покрытий
| 04.2.01.01 | Смеси асфальтобетонные |  |  | 4: т; 5: 0,887; 7: 0,05322 | [9 empty] | Смеси асфальтобетонные
|  | ЗТ |  |  | 4: чел.-ч; 5: 56,6; 6: 1,3225; 7: 4,49121 | [10 empty] | ЗТ
|  | ЗТм |  |  | 4: чел.-ч; 5: 17,97; 6: 1,4375; 7: 1,5499125 | [10 empty] | ЗТм
|  | Итого по расценке |  |  | 8: 2094.29; 10: 148.76 | [11 empty] | Итого по расценке
|  | ФОТ |  |  | 10: 57.32; 12: 1980 | [10 empty] | ФОТ
| Приказ Минстроя России № 812/пр от 21.12.2020 Прил. п.21 (в ред. пр. № 636/пр от 02.09.2021) | НР Автомобильные дороги |  |  | 4: %; 5: 147; 7: 147; 10: 84.26; 12: 2911 | [10 empty] | НР Автомобильные дороги
| Приказ Минстроя России № 774/пр от 11.12.2020 Прил. п.21, Приказ Минстроя России № 774/пр от 11.12.2020 п.16 | СП Автомобильные дороги |  |  | % | 95 | 0,85 | 80,75 |  |  | 46.29 |  | 1599 | [10 empty] | СП Автомобильные дороги
|  | Всего по позиции |  |  | 10: 279.31; 12: 7033 | [12 empty] | Всего по позиции
222 | ФССЦ-04.1.02.03-0008 | Бетон тяжелый для дорожных и аэродромных покрытий и оснований, класс: В22,5 (М300) |  |  | м3 |  |  | 1,224 | 736.48 |  | 901.45 | 4,62 | 4165 | [5 empty] | Бетон тяжелый для дорожных и аэродромных покрытий и оснований, класс: В22,5 (М300)
(Материалы)
|  | Итого по разделу 7 Колодец № 6 хозяйственно-бытовой канализации, расположенный на дороге напротив объекта «Гараж наука» (КСУ1-40) |  |  | 10: 15333.64; 12: 117826 | [13 empty] | Итого по разделу 7 Колодец № 6 хозяйственно-бытовой канализации, расположенный на дороге напротив объекта «Гараж наука» (КСУ1-40)
Раздел 8. Колодец № 7 хозяйственно-бытовой канализации, расположенный на территории объекта «Гараж наука» (КСЛ-24) | [17 empty] | Раздел 8. Колодец № 7 хозяйственно-бытовой канализации, расположенный на территории объекта «Гараж наука» (КСЛ-24)
демонтаж | [27 empty] | демонтаж
223 | ФЕР22-04-002-02 | Разборка: Устройство водопроводных кирпичных колодцев: круглых с конической верхней частью в грунтах мокрых Примечание: Демонтаж кирпичной кладки стенок колодца грунта вручную на глубину 2500мм. |  |  | 4: 10 м3; 7: 0,118 | [5 empty] | Разборка: Устройство водопроводных кирпичных колодцев: круглых с конической верхней частью в грунтах мокрых Примечание: Демонтаж кирпичной кладки стенок колодца грунта вручную на глубину 2500мм.
|  | Объем=1,18 / 10 | [17 empty] | Объем=1,18 / 10
| Приказ от 04.09.2019 № 519/пр табл.2 п.1 | Демонтаж (разборка) сборных бетонных и железобетонных строительных конструкций ОЗП=0,8; ЭМ=0,8 к расх.; ЗПМ=0,8; МАТ=0 к расх.; ТЗ=0,8; ТЗМ=0,8 | [18 empty] | Демонтаж (разборка) сборных бетонных и железобетонных строительных конструкций ОЗП=0,8; ЭМ=0,8 к расх.; ЗПМ=0,8; МАТ=0 к расх.; ТЗ=0,8; ТЗМ=0,8
| Приказ от 04.08.2020 № 421/пр прил.10 табл.3 п.3 | Производство ремонтно-строительных работ осуществляется на территории действующего предприятия с наличием в зоне производства работ одного или нескольких из перечисленных ниже факторов: - разветвленной сети транспортных и инженерных коммуникаций; - стесненных условий для складирования материалов; - действующего технологического оборудования ОЗП=1,15; ЭМ=1,15 к расх.; ЗПМ=1,15; ТЗ=1,15; ТЗМ=1,15 | [18 empty] | Производство ремонтно-строительных работ осуществляется на территории действующего предприятия с наличием в зоне производства работ одного или нескольких из перечисленных ниже факторов: - разветвленной сети транспортных и инженерных коммуникаций; - стесненных условий для складирования материалов; - действующего технологического оборудования ОЗП=1,15; ЭМ=1,15 к расх.; ЗПМ=1,15; ТЗ=1,15; ТЗМ=1,15
| 1 | ОТ |  |  | 8: 984.74; 9: 0,92; 10: 106.9; 11: 34,55; 12: 3693 | [8 empty] | ОТ
| 2 | ЭМ |  |  | 8: 371.56; 9: 0,92; 10: 40.34; 11: 10,2; 12: 411 | [8 empty] | ЭМ
| 3 | в т.ч. ОТм |  |  | 8: 48.75; 9: 0,92; 10: 5.29; 11: 34,55; 12: 183 | [8 empty] | в т.ч. ОТм
| 4 | М |  |  | 8: 11051.97; 9: 0; 10: 0; 11: 8,5 | [8 empty] | М
| 07.2.07.12-0019 | Элементы конструктивные зданий и сооружений с преобладанием горячекатаных профилей, средняя масса сборочной единицы до 0,1 т |  |  | 4: т; 5: 0; 6: 0; 7: 0 | [9 empty] | Элементы конструктивные зданий и сооружений с преобладанием горячекатаных профилей, средняя масса сборочной единицы до 0,1 т
| 08.1.02.06 | Люки чугунные |  |  | 4: шт; 5: 0; 6: 0; 7: 0 | [9 empty] | Люки чугунные
|  | ЗТ |  |  | 4: чел.-ч; 5: 106; 6: 0,92; 7: 11,50736 | [10 empty] | ЗТ
|  | ЗТм |  |  | 4: чел.-ч; 5: 3,85; 6: 0,92; 7: 0,417956 | [10 empty] | ЗТм
|  | Итого по расценке |  |  | 8: 12408.27; 10: 147.24 | [11 empty] | Итого по расценке
|  | ФОТ |  |  | 10: 112.19; 12: 3876 | [10 empty] | ФОТ
| Приказ Минстроя России № 812/пр от 21.12.2020 Прил. п.18 | НР Наружные сети водопровода, канализации, теплоснабжения, газопровода |  |  | 4: %; 5: 117; 7: 117; 10: 131.26; 12: 4535 | [10 empty] | НР Наружные сети водопровода, канализации, теплоснабжения, газопровода
| Приказ Минстроя России № 774/пр от 11.12.2020 Прил. п.18, Приказ Минстроя России № 774/пр от 11.12.2020 п.16 | СП Наружные сети водопровода, канализации, теплоснабжения, газопровода |  |  | % | 74 | 0,85 | 62,9 |  |  | 70.57 |  | 2438 | [10 empty] | СП Наружные сети водопровода, канализации, теплоснабжения, газопровода
|  | Всего по позиции |  |  | 10: 349.07; 12: 11077 | [12 empty] | Всего по позиции
Приблизительный вес кладки от 900 до 2000 кг/куб.м. | [28 empty] | Приблизительный вес кладки от 900 до 2000 кг/куб.м.
224 | Строительный мусор и возвратные средства | Строительный мусор |  |  | 4: т; 7: 1,711 | [5 empty] | Строительный мусор
(Работы по реконструкции зданий и сооружений: усиление и замена существующих конструкций, возведение отдельных конструктивных элементов)
|  | Объем=0,118*10*1,45 | [17 empty] | Объем=0,118*10*1,45
225 | ФЕРр68-36-1 | Разборка асфальтобетонного покрытия толщиной 10 см вокруг колодцев с применением: отбойных молотков |  |  | 4: м2; 7: 6 | [5 empty] | Разборка асфальтобетонного покрытия толщиной 10 см вокруг колодцев с применением: отбойных молотков
| Приказ от 04.08.2020 № 421/пр прил.10 табл.3 п.3 | Производство ремонтно-строительных работ осуществляется на территории действующего предприятия с наличием в зоне производства работ одного или нескольких из перечисленных ниже факторов: - разветвленной сети транспортных и инженерных коммуникаций; - стесненных условий для складирования материалов; - действующего технологического оборудования ОЗП=1,15; ЭМ=1,15 к расх.; ЗПМ=1,15; ТЗ=1,15; ТЗМ=1,15 | [18 empty] | Производство ремонтно-строительных работ осуществляется на территории действующего предприятия с наличием в зоне производства работ одного или нескольких из перечисленных ниже факторов: - разветвленной сети транспортных и инженерных коммуникаций; - стесненных условий для складирования материалов; - действующего технологического оборудования ОЗП=1,15; ЭМ=1,15 к расх.; ЗПМ=1,15; ТЗ=1,15; ТЗМ=1,15
| 1 | ОТ |  |  | 8: 2.27; 9: 1,15; 10: 15.66; 11: 34,55; 12: 541 | [8 empty] | ОТ
| 2 | ЭМ |  |  | 8: 15.93; 9: 1,15; 10: 109.92; 11: 10,23; 12: 1124 | [8 empty] | ЭМ
| 3 | в т.ч. ОТм |  |  | 8: 2.31; 9: 1,15; 10: 15.94; 11: 34,55; 12: 551 | [8 empty] | в т.ч. ОТм
|  | ЗТ |  |  | 4: чел.-ч; 5: 0,3; 6: 1,15; 7: 2,07 | [10 empty] | ЗТ
|  | ЗТм |  |  | 4: чел.-ч; 5: 0,21; 6: 1,15; 7: 1,449 | [10 empty] | ЗТм
|  | Итого по расценке |  |  | 8: 18.2; 10: 125.58 | [11 empty] | Итого по расценке
|  | ФОТ |  |  | 10: 31.6; 12: 1092 | [10 empty] | ФОТ
| Приказ Минстроя России № 812/пр от 21.12.2020 Прил. п.102 | НР Благоустройство (ремонтно-строительные) |  |  | 4: %; 5: 102; 7: 102; 10: 32.23; 12: 1114 | [10 empty] | НР Благоустройство (ремонтно-строительные)
| Приказ Минстроя России № 774/пр от 11.12.2020 Прил. п.102 | СП Благоустройство (ремонтно-строительные) |  |  | 4: %; 5: 54; 7: 54; 10: 17.06; 12: 590 | [10 empty] | СП Благоустройство (ремонтно-строительные)
|  | Всего по позиции |  |  | 10: 174.87; 12: 3369 | [12 empty] | Всего по позиции
Приблизительный вес асфальтобетона 2000 – 2450 кг/куб.м. | [28 empty] | Приблизительный вес асфальтобетона 2000 – 2450 кг/куб.м.
226 | Строительный мусор и возвратные средства | Строительный мусор |  |  | 4: т; 7: 1,35 | [5 empty] | Строительный мусор
(Работы по реконструкции зданий и сооружений: усиление и замена существующих конструкций, возведение отдельных конструктивных элементов)
|  | Объем=6*2,25*0,1 | [17 empty] | Объем=6*2,25*0,1
227 | ФЕР01-01-010-32 | Разработка грунта в отвал экскаваторами импортного производства с ковшом вместимостью 0,5 (0,5-0,63) м3, группа грунтов: 2 |  |  | 4: 1000 м3; 7: 0,00693 | [5 empty] | Разработка грунта в отвал экскаваторами импортного производства с ковшом вместимостью 0,5 (0,5-0,63) м3, группа грунтов: 2
|  | Объем=6,93 / 1000 | [17 empty] | Объем=6,93 / 1000
| Приказ от 04.08.2020 № 421/пр прил.10 табл.3 п.3 | Производство ремонтно-строительных работ осуществляется на территории действующего предприятия с наличием в зоне производства работ одного или нескольких из перечисленных ниже факторов: - разветвленной сети транспортных и инженерных коммуникаций; - стесненных условий для складирования материалов; - действующего технологического оборудования ОЗП=1,15; ЭМ=1,15 к расх.; ЗПМ=1,15; ТЗ=1,15; ТЗМ=1,15 | [18 empty] | Производство ремонтно-строительных работ осуществляется на территории действующего предприятия с наличием в зоне производства работ одного или нескольких из перечисленных ниже факторов: - разветвленной сети транспортных и инженерных коммуникаций; - стесненных условий для складирования материалов; - действующего технологического оборудования ОЗП=1,15; ЭМ=1,15 к расх.; ЗПМ=1,15; ТЗ=1,15; ТЗМ=1,15
| Приказ от 04.08.2020 № 421/пр п.58б | При применении сметных норм, включенных в сборники ГЭСН (ФЕР, ТЕР), аналогичных технологическим процессам в новом строительстве, в том числе по возведению новых конструктивных элементов ОЗП=1,15; ЭМ=1,25 к расх.; ЗПМ=1,25; ТЗ=1,15; ТЗМ=1,25 | [18 empty] | При применении сметных норм, включенных в сборники ГЭСН (ФЕР, ТЕР), аналогичных технологическим процессам в новом строительстве, в том числе по возведению новых конструктивных элементов ОЗП=1,15; ЭМ=1,25 к расх.; ЗПМ=1,25; ТЗ=1,15; ТЗМ=1,25
| 1 | ОТ |  |  | 8: 61.93; 9: 1,3225; 10: 0.57; 11: 34,55; 12: 20 | [8 empty] | ОТ
| 2 | ЭМ |  |  | 8: 2724.67; 9: 1,4375; 10: 27.14; 11: 8,04; 12: 218 | [8 empty] | ЭМ
| 3 | в т.ч. ОТм |  |  | 8: 226.26; 9: 1,4375; 10: 2.25; 11: 34,55; 12: 78 | [8 empty] | в т.ч. ОТм
|  | ЗТ |  |  | 4: чел.-ч; 5: 7,94; 6: 1,3225; 7: 0,0727695 | [10 empty] | ЗТ
|  | ЗТм |  |  | 4: чел.-ч; 5: 16,76; 6: 1,4375; 7: 0,166961 | [10 empty] | ЗТм
|  | Итого по расценке |  |  | 8: 2786.6; 10: 27.71 | [11 empty] | Итого по расценке
|  | ФОТ |  |  | 10: 2.82; 12: 98 | [10 empty] | ФОТ
| Приказ Минстроя России № 812/пр от 21.12.2020 Прил. п.1.1 | НР Земляные работы, выполняемые механизированным способом |  |  | 4: %; 5: 92; 7: 92; 10: 2.59; 12: 90 | [10 empty] | НР Земляные работы, выполняемые механизированным способом
| Приказ Минстроя России № 774/пр от 11.12.2020 Прил. п.1.1, Приказ Минстроя России № 774/пр от 11.12.2020 п.16 | СП Земляные работы, выполняемые механизированным способом |  |  | % | 46 | 0,85 | 39,1 |  |  | 1.1 |  | 38 | [10 empty] | СП Земляные работы, выполняемые механизированным способом
|  | Всего по позиции |  |  | 10: 31.4; 12: 366 | [12 empty] | Всего по позиции
Приблизительный вес 1750 кг/куб.м. | [27 empty] | Приблизительный вес 1750 кг/куб.м.
228 | Строительный мусор и возвратные средства | Грунт |  |  | 4: т; 7: 12,1275 | [5 empty] | Грунт
(Работы по реконструкции зданий и сооружений: усиление и замена существующих конструкций, возведение отдельных конструктивных элементов)
|  | Объем=0,00693*1,75*1000 | [17 empty] | Объем=0,00693*1,75*1000
Приблизительный вес одной бетонной крышки дял колодца - 670 кг | [28 empty] | Приблизительный вес одной бетонной крышки дял колодца - 670 кг
Монтаж | [27 empty] | Монтаж
229 | ФЕР06-01-001-01 | Устройство бетонной подготовки Примечание: толщиной 100 мм |  |  | 4: 100 м3; 7: 0,00144 | [5 empty] | Устройство бетонной подготовки Примечание: толщиной 100 мм
|  | Объем=(1,44*0,1) / 100 | [17 empty] | Объем=(1,44*0,1) / 100
| Приказ от 04.08.2020 № 421/пр прил.10 табл.3 п.3 | Производство ремонтно-строительных работ осуществляется на территории действующего предприятия с наличием в зоне производства работ одного или нескольких из перечисленных ниже факторов: - разветвленной сети транспортных и инженерных коммуникаций; - стесненных условий для складирования материалов; - действующего технологического оборудования ОЗП=1,15; ЭМ=1,15 к расх.; ЗПМ=1,15; ТЗ=1,15; ТЗМ=1,15 | [18 empty] | Производство ремонтно-строительных работ осуществляется на территории действующего предприятия с наличием в зоне производства работ одного или нескольких из перечисленных ниже факторов: - разветвленной сети транспортных и инженерных коммуникаций; - стесненных условий для складирования материалов; - действующего технологического оборудования ОЗП=1,15; ЭМ=1,15 к расх.; ЗПМ=1,15; ТЗ=1,15; ТЗМ=1,15
| Приказ от 04.08.2020 № 421/пр п.58б | При применении сметных норм, включенных в сборники ГЭСН (ФЕР, ТЕР), аналогичных технологическим процессам в новом строительстве, в том числе по возведению новых конструктивных элементов ОЗП=1,15; ЭМ=1,25 к расх.; ЗПМ=1,25; ТЗ=1,15; ТЗМ=1,25 | [18 empty] | При применении сметных норм, включенных в сборники ГЭСН (ФЕР, ТЕР), аналогичных технологическим процессам в новом строительстве, в том числе по возведению новых конструктивных элементов ОЗП=1,15; ЭМ=1,25 к расх.; ЗПМ=1,25; ТЗ=1,15; ТЗМ=1,25
| 1 | ОТ |  |  | 8: 1053; 9: 1,3225; 10: 2.01; 11: 34,55; 12: 69 | [8 empty] | ОТ
| 2 | ЭМ |  |  | 8: 1566.06; 9: 1,4375; 10: 3.24; 11: 9,62; 12: 31 | [8 empty] | ЭМ
| 3 | в т.ч. ОТм |  |  | 8: 244.39; 9: 1,4375; 10: 0.51; 11: 34,55; 12: 18 | [8 empty] | в т.ч. ОТм
| 4 | М |  |  | 8: 909.27; 10: 1.31; 11: 3,89; 12: 5 | [8 empty] | М
| 04.1.02.05 | Смеси бетонные тяжелого бетона |  |  | 4: м3; 5: 102; 7: 0,14688 | [9 empty] | Смеси бетонные тяжелого бетона
|  | ЗТ |  |  | 4: чел.-ч; 5: 135; 6: 1,3225; 7: 0,257094 | [10 empty] | ЗТ
|  | ЗТм |  |  | 4: чел.-ч; 5: 18,12; 6: 1,4375; 7: 0,0375084 | [10 empty] | ЗТм
|  | Итого по расценке |  |  | 8: 3528.33; 10: 6.56 | [11 empty] | Итого по расценке
|  | ФОТ |  |  | 10: 2.52; 12: 87 | [10 empty] | ФОТ
| Приказ Минстроя России № 812/пр от 21.12.2020 Прил. п.6 | НР Бетонные и железобетонные монолитные конструкции и работы в строительстве |  |  | 4: %; 5: 102; 7: 102; 10: 2.57; 12: 89 | [10 empty] | НР Бетонные и железобетонные монолитные конструкции и работы в строительстве
| Приказ Минстроя России № 774/пр от 11.12.2020 Прил. п.6, Приказ Минстроя России № 774/пр от 11.12.2020 п.16 | СП Бетонные и железобетонные монолитные конструкции и работы в строительстве |  |  | % | 58 | 0,85 | 49,3 |  |  | 1.24 |  | 43 | [10 empty] | СП Бетонные и железобетонные монолитные конструкции и работы в строительстве
|  | Всего по позиции |  |  | 10: 10.37; 12: 237 | [12 empty] | Всего по позиции
230 | ФССЦ-04.1.02.05-0001 | Смеси бетонные тяжелого бетона (БСТ), класс В3,5 (М50) |  |  | м3 |  |  | 0,14688 | 545.6 |  | 80.14 | 5,72 | 458 | [5 empty] | Смеси бетонные тяжелого бетона (БСТ), класс В3,5 (М50)
(Бетонные и железобетонные монолитные конструкции и работы в строительстве)
231 | ФЕР08-01-003-03 | Гидроизоляция стен, фундаментов: горизонтальная оклеечная в 2 слоя |  |  | 4: 100 м2; 7: 0,02 | [5 empty] | Гидроизоляция стен, фундаментов: горизонтальная оклеечная в 2 слоя
|  | Объем=2 / 100 | [17 empty] | Объем=2 / 100
| Приказ от 04.08.2020 № 421/пр прил.10 табл.3 п.3 | Производство ремонтно-строительных работ осуществляется на территории действующего предприятия с наличием в зоне производства работ одного или нескольких из перечисленных ниже факторов: - разветвленной сети транспортных и инженерных коммуникаций; - стесненных условий для складирования материалов; - действующего технологического оборудования ОЗП=1,15; ЭМ=1,15 к расх.; ЗПМ=1,15; ТЗ=1,15; ТЗМ=1,15 | [18 empty] | Производство ремонтно-строительных работ осуществляется на территории действующего предприятия с наличием в зоне производства работ одного или нескольких из перечисленных ниже факторов: - разветвленной сети транспортных и инженерных коммуникаций; - стесненных условий для складирования материалов; - действующего технологического оборудования ОЗП=1,15; ЭМ=1,15 к расх.; ЗПМ=1,15; ТЗ=1,15; ТЗМ=1,15
| Приказ от 04.08.2020 № 421/пр п.58б | При применении сметных норм, включенных в сборники ГЭСН (ФЕР, ТЕР), аналогичных технологическим процессам в новом строительстве, в том числе по возведению новых конструктивных элементов ОЗП=1,15; ЭМ=1,25 к расх.; ЗПМ=1,25; ТЗ=1,15; ТЗМ=1,25 | [18 empty] | При применении сметных норм, включенных в сборники ГЭСН (ФЕР, ТЕР), аналогичных технологическим процессам в новом строительстве, в том числе по возведению новых конструктивных элементов ОЗП=1,15; ЭМ=1,25 к расх.; ЗПМ=1,25; ТЗ=1,15; ТЗМ=1,25
| 1 | ОТ |  |  | 8: 171.45; 9: 1,3225; 10: 4.53; 11: 34,55; 12: 157 | [8 empty] | ОТ
| 2 | ЭМ |  |  | 8: 148.3; 9: 1,4375; 10: 4.26; 11: 6,63; 12: 28 | [8 empty] | ЭМ
| 3 | в т.ч. ОТм |  |  | 8: 8.12; 9: 1,4375; 10: 0.23; 11: 34,55; 12: 8 | [8 empty] | в т.ч. ОТм
| 4 | М |  |  | 8: 62.57; 10: 1.25; 11: 14,82; 12: 19 | [8 empty] | М
| 01.2.01.02 | Битум |  |  | 4: т; 5: 0,016; 7: 0,00032 | [9 empty] | Битум
| 01.2.03.03 | Мастика |  |  | 4: т; 5: 0,42; 7: 0,0084 | [9 empty] | Мастика
| 04.3.01.09 | Раствор готовый кладочный |  |  | 4: м3; 5: 2,5; 7: 0,05 | [9 empty] | Раствор готовый кладочный
| 12.1.02.15 | Материалы гидроизоляционные рулонные |  |  | 4: м2; 5: 220; 7: 4,4 | [9 empty] | Материалы гидроизоляционные рулонные
|  | ЗТ |  |  | 4: чел.-ч; 5: 20,1; 6: 1,3225; 7: 0,531645 | [10 empty] | ЗТ
|  | ЗТм |  |  | 4: чел.-ч; 5: 0,7; 6: 1,4375; 7: 0,020125 | [10 empty] | ЗТм
|  | Итого по расценке |  |  | 8: 382.32; 10: 10.04 | [11 empty] | Итого по расценке
|  | ФОТ |  |  | 10: 4.76; 12: 165 | [10 empty] | ФОТ
| Приказ Минстроя России № 812/пр от 21.12.2020 Прил. п.8 | НР Конструкции из кирпича и блоков |  |  | 4: %; 5: 110; 7: 110; 10: 5.24; 12: 182 | [10 empty] | НР Конструкции из кирпича и блоков
| Приказ Минстроя России № 774/пр от 11.12.2020 Прил. п.8, Приказ Минстроя России № 774/пр от 11.12.2020 п.16 | СП Конструкции из кирпича и блоков |  |  | % | 69 | 0,85 | 58,65 |  |  | 2.79 |  | 97 | [10 empty] | СП Конструкции из кирпича и блоков
|  | Всего по позиции |  |  | 10: 18.07; 12: 483 | [12 empty] | Всего по позиции
232 | ФССЦ-12.1.02.03-0165 | Техноэласт: Грин ЭПП |  |  | м2 |  |  | 2,2 | 41.12 |  | 90.46 | 8,88 | 803 | [5 empty] | Техноэласт: Грин ЭПП
(Конструкции из кирпича и блоков)
233 | ФССЦ-12.1.02.03-0164 | Техноэласт: Грин ЭКП |  |  | м2 |  |  | 2,2 | 41.12 |  | 90.46 | 9,24 | 836 | [5 empty] | Техноэласт: Грин ЭКП
(Конструкции из кирпича и блоков)
234 | ФЕР11-01-011-01 | Устройство стяжек: цементных толщиной 20 мм |  |  | 4: 100 м2; 7: 0,0144 | [5 empty] | Устройство стяжек: цементных толщиной 20 мм
|  | Объем=1,44 / 100 | [17 empty] | Объем=1,44 / 100
| Приказ от 04.08.2020 № 421/пр прил.10 табл.3 п.3 | Производство ремонтно-строительных работ осуществляется на территории действующего предприятия с наличием в зоне производства работ одного или нескольких из перечисленных ниже факторов: - разветвленной сети транспортных и инженерных коммуникаций; - стесненных условий для складирования материалов; - действующего технологического оборудования ОЗП=1,15; ЭМ=1,15 к расх.; ЗПМ=1,15; ТЗ=1,15; ТЗМ=1,15 | [18 empty] | Производство ремонтно-строительных работ осуществляется на территории действующего предприятия с наличием в зоне производства работ одного или нескольких из перечисленных ниже факторов: - разветвленной сети транспортных и инженерных коммуникаций; - стесненных условий для складирования материалов; - действующего технологического оборудования ОЗП=1,15; ЭМ=1,15 к расх.; ЗПМ=1,15; ТЗ=1,15; ТЗМ=1,15
| Приказ от 04.08.2020 № 421/пр п.58б | При применении сметных норм, включенных в сборники ГЭСН (ФЕР, ТЕР), аналогичных технологическим процессам в новом строительстве, в том числе по возведению новых конструктивных элементов ОЗП=1,15; ЭМ=1,25 к расх.; ЗПМ=1,25; ТЗ=1,15; ТЗМ=1,25 | [18 empty] | При применении сметных норм, включенных в сборники ГЭСН (ФЕР, ТЕР), аналогичных технологическим процессам в новом строительстве, в том числе по возведению новых конструктивных элементов ОЗП=1,15; ЭМ=1,25 к расх.; ЗПМ=1,25; ТЗ=1,15; ТЗМ=1,25
| 1 | ОТ |  |  | 8: 282.66; 9: 1,3225; 10: 5.38; 11: 34,55; 12: 186 | [8 empty] | ОТ
| 2 | ЭМ |  |  | 8: 43.61; 9: 1,4375; 10: 0.9; 11: 15,13; 12: 14 | [8 empty] | ЭМ
| 3 | в т.ч. ОТм |  |  | 8: 17.15; 9: 1,4375; 10: 0.36; 11: 34,55; 12: 12 | [8 empty] | в т.ч. ОТм
| 4 | М |  |  | 8: 8.54; 10: 0.12; 11: 14,41; 12: 2 | [8 empty] | М
| 04.3.01.09 | Раствор готовый кладочный тяжелый цементный |  |  | 4: м3; 5: 2,04; 7: 0,029376 | [9 empty] | Раствор готовый кладочный тяжелый цементный
|  | ЗТ |  |  | 4: чел.-ч; 5: 35,6; 6: 1,3225; 7: 0,6779664 | [10 empty] | ЗТ
|  | ЗТм |  |  | 4: чел.-ч; 5: 1,27; 6: 1,4375; 7: 0,026289 | [10 empty] | ЗТм
|  | Итого по расценке |  |  | 8: 334.81; 10: 6.4 | [11 empty] | Итого по расценке
|  | ФОТ |  |  | 10: 5.74; 12: 198 | [10 empty] | ФОТ
| Приказ Минстроя России № 812/пр от 21.12.2020 Прил. п.11 | НР Полы |  |  | 4: %; 5: 112; 7: 112; 10: 6.43; 12: 222 | [10 empty] | НР Полы
| Приказ Минстроя России № 774/пр от 11.12.2020 Прил. п.11, Приказ Минстроя России № 774/пр от 11.12.2020 п.16 | СП Полы |  |  | % | 65 | 0,85 | 55,25 |  |  | 3.17 |  | 109 | [10 empty] | СП Полы
|  | Всего по позиции |  |  | 10: 16; 12: 533 | [12 empty] | Всего по позиции
235 | ФССЦ-04.3.01.09-0013 | Раствор готовый кладочный, цементный, М75 |  |  | м3 |  |  | 0,029376 | 496.4 |  | 14.58 | 6,72 | 98 | [5 empty] | Раствор готовый кладочный, цементный, М75
(Полы)
236 | ФЕР06-02-001-01 | Устройство бетонных фундаментов общего назначения объемом: до 5 м3 Примечание: Устройство лотковой части из бетона под входящие и отводящие трубы |  |  | 4: 100 м3; 7: 0,0025 | [5 empty] | Устройство бетонных фундаментов общего назначения объемом: до 5 м3 Примечание: Устройство лотковой части из бетона под входящие и отводящие трубы
|  | Объем=0,25 / 100 | [17 empty] | Объем=0,25 / 100
| Приказ от 04.08.2020 № 421/пр прил.10 табл.3 п.3 | Производство ремонтно-строительных работ осуществляется на территории действующего предприятия с наличием в зоне производства работ одного или нескольких из перечисленных ниже факторов: - разветвленной сети транспортных и инженерных коммуникаций; - стесненных условий для складирования материалов; - действующего технологического оборудования ОЗП=1,15; ЭМ=1,15 к расх.; ЗПМ=1,15; ТЗ=1,15; ТЗМ=1,15 | [18 empty] | Производство ремонтно-строительных работ осуществляется на территории действующего предприятия с наличием в зоне производства работ одного или нескольких из перечисленных ниже факторов: - разветвленной сети транспортных и инженерных коммуникаций; - стесненных условий для складирования материалов; - действующего технологического оборудования ОЗП=1,15; ЭМ=1,15 к расх.; ЗПМ=1,15; ТЗ=1,15; ТЗМ=1,15
| Приказ от 04.08.2020 № 421/пр п.58б | При применении сметных норм, включенных в сборники ГЭСН (ФЕР, ТЕР), аналогичных технологическим процессам в новом строительстве, в том числе по возведению новых конструктивных элементов ОЗП=1,15; ЭМ=1,25 к расх.; ЗПМ=1,25; ТЗ=1,15; ТЗМ=1,25 | [18 empty] | При применении сметных норм, включенных в сборники ГЭСН (ФЕР, ТЕР), аналогичных технологическим процессам в новом строительстве, в том числе по возведению новых конструктивных элементов ОЗП=1,15; ЭМ=1,25 к расх.; ЗПМ=1,25; ТЗ=1,15; ТЗМ=1,25
| 1 | ОТ |  |  | 8: 3333.24; 9: 1,3225; 10: 11.02; 11: 34,55; 12: 381 | [8 empty] | ОТ
| 2 | ЭМ |  |  | 8: 3487.73; 9: 1,4375; 10: 12.53; 11: 11,18; 12: 140 | [8 empty] | ЭМ
| 3 | в т.ч. ОТм |  |  | 8: 480.73; 9: 1,4375; 10: 1.73; 11: 34,55; 12: 60 | [8 empty] | в т.ч. ОТм
| 4 | М |  |  | 8: 3878.26; 10: 9.7; 11: 9,35; 12: 91 | [8 empty] | М
| 04.1.02.05 | Смеси бетонные тяжелого бетона |  |  | 4: м3; 5: 102; 7: 0,255 | [9 empty] | Смеси бетонные тяжелого бетона
|  | ЗТ |  |  | 4: чел.-ч; 5: 394; 6: 1,3225; 7: 1,3026625 | [10 empty] | ЗТ
|  | ЗТм |  |  | 4: чел.-ч; 5: 35,87; 6: 1,4375; 7: 0,1289078 | [10 empty] | ЗТм
|  | Итого по расценке |  |  | 8: 10699.23; 10: 33.25 | [11 empty] | Итого по расценке
|  | ФОТ |  |  | 10: 12.75; 12: 441 | [10 empty] | ФОТ
| Приказ Минстроя России № 812/пр от 21.12.2020 Прил. п.6 | НР Бетонные и железобетонные монолитные конструкции и работы в строительстве |  |  | 4: %; 5: 102; 7: 102; 10: 13.01; 12: 450 | [10 empty] | НР Бетонные и железобетонные монолитные конструкции и работы в строительстве
| Приказ Минстроя России № 774/пр от 11.12.2020 Прил. п.6, Приказ Минстроя России № 774/пр от 11.12.2020 п.16 | СП Бетонные и железобетонные монолитные конструкции и работы в строительстве |  |  | % | 58 | 0,85 | 49,3 |  |  | 6.29 |  | 217 | [10 empty] | СП Бетонные и железобетонные монолитные конструкции и работы в строительстве
|  | Всего по позиции |  |  | 10: 52.55; 12: 1279 | [12 empty] | Всего по позиции
237 | ФССЦ-04.1.02.05-0006 | Смеси бетонные тяжелого бетона (БСТ), класс В15 (М200) |  |  | м3 |  |  | 0,255 | 592.76 |  | 151.15 | 6,46 | 976 | [5 empty] | Смеси бетонные тяжелого бетона (БСТ), класс В15 (М200)
(Бетонные и железобетонные монолитные конструкции и работы в строительстве)
238 | ФЕР22-04-001-02 | Устройство круглых колодцев из сборного железобетона в грунтах: мокрых |  |  | 4: 10 м3; 7: 0,1448 | [5 empty] | Устройство круглых колодцев из сборного железобетона в грунтах: мокрых
|  | Объем=(0,271*2+0,276+0,1+0,02+0,18+0,33) / 10 | [17 empty] | Объем=(0,271*2+0,276+0,1+0,02+0,18+0,33) / 10
| Приказ от 04.08.2020 № 421/пр прил.10 табл.3 п.3 | Производство ремонтно-строительных работ осуществляется на территории действующего предприятия с наличием в зоне производства работ одного или нескольких из перечисленных ниже факторов: - разветвленной сети транспортных и инженерных коммуникаций; - стесненных условий для складирования материалов; - действующего технологического оборудования ОЗП=1,15; ЭМ=1,15 к расх.; ЗПМ=1,15; ТЗ=1,15; ТЗМ=1,15 | [18 empty] | Производство ремонтно-строительных работ осуществляется на территории действующего предприятия с наличием в зоне производства работ одного или нескольких из перечисленных ниже факторов: - разветвленной сети транспортных и инженерных коммуникаций; - стесненных условий для складирования материалов; - действующего технологического оборудования ОЗП=1,15; ЭМ=1,15 к расх.; ЗПМ=1,15; ТЗ=1,15; ТЗМ=1,15
| Приказ от 04.08.2020 № 421/пр п.58б | При применении сметных норм, включенных в сборники ГЭСН (ФЕР, ТЕР), аналогичных технологическим процессам в новом строительстве, в том числе по возведению новых конструктивных элементов ОЗП=1,15; ЭМ=1,25 к расх.; ЗПМ=1,25; ТЗ=1,15; ТЗМ=1,25 | [18 empty] | При применении сметных норм, включенных в сборники ГЭСН (ФЕР, ТЕР), аналогичных технологическим процессам в новом строительстве, в том числе по возведению новых конструктивных элементов ОЗП=1,15; ЭМ=1,25 к расх.; ЗПМ=1,25; ТЗ=1,15; ТЗМ=1,25
| 1 | ОТ |  |  | 8: 1291.31; 9: 1,3225; 10: 247.28; 11: 34,55; 12: 8544 | [8 empty] | ОТ
| 2 | ЭМ |  |  | 8: 870.84; 9: 1,4375; 10: 181.27; 11: 10,64; 12: 1929 | [8 empty] | ЭМ
| 3 | в т.ч. ОТм |  |  | 8: 126.46; 9: 1,4375; 10: 26.32; 11: 34,55; 12: 909 | [8 empty] | в т.ч. ОТм
| 4 | М |  |  | 8: 11872.85; 10: 1719.19; 11: 8,97; 12: 15421 | [8 empty] | М
| 05.1.01.09 | Кольца для колодцев сборные железобетонные диаметром 1500 мм |  |  | 4: м; 5: 0; 7: 0 | [9 empty] | Кольца для колодцев сборные железобетонные диаметром 1500 мм
| 05.1.01.09 | Кольца для колодцев сборные железобетонные диаметром 700 мм |  |  | 4: м; 5: 0; 7: 0 | [9 empty] | Кольца для колодцев сборные железобетонные диаметром 700 мм
| 07.2.07.12-0019 | Элементы конструктивные зданий и сооружений с преобладанием горячекатаных профилей, средняя масса сборочной единицы до 0,1 т |  |  | 4: т; 5: 0; 7: 0 | [9 empty] | Элементы конструктивные зданий и сооружений с преобладанием горячекатаных профилей, средняя масса сборочной единицы до 0,1 т
| 08.1.02.06 | Люки чугунные |  |  | 4: шт; 5: 0; 7: 0 | [9 empty] | Люки чугунные
|  | ЗТ |  |  | 4: чел.-ч; 5: 139; 6: 1,3225; 7: 26,618222 | [10 empty] | ЗТ
|  | ЗТм |  |  | 4: чел.-ч; 5: 10,44; 6: 1,4375; 7: 2,173086 | [10 empty] | ЗТм
|  | Итого по расценке |  |  | 8: 14035; 10: 2147.74 | [11 empty] | Итого по расценке
|  | ФОТ |  |  | 10: 273.6; 12: 9453 | [10 empty] | ФОТ
| Приказ Минстроя России № 812/пр от 21.12.2020 Прил. п.18 | НР Наружные сети водопровода, канализации, теплоснабжения, газопровода |  |  | 4: %; 5: 117; 7: 117; 10: 320.11; 12: 11060 | [10 empty] | НР Наружные сети водопровода, канализации, теплоснабжения, газопровода
| Приказ Минстроя России № 774/пр от 11.12.2020 Прил. п.18, Приказ Минстроя России № 774/пр от 11.12.2020 п.16 | СП Наружные сети водопровода, канализации, теплоснабжения, газопровода |  |  | % | 74 | 0,85 | 62,9 |  |  | 172.09 |  | 5946 | [10 empty] | СП Наружные сети водопровода, канализации, теплоснабжения, газопровода
|  | Всего по позиции |  |  | 10: 2639.94; 12: 42900 | [12 empty] | Всего по позиции
239 | ФССЦ-05.1.01.11-0052 | Плита днища плоская, бетон B15 (М200), объем до 0,5 м3, расход арматуры 60 кг/м3 Примечание: КЦД 10 |  |  | м3 |  |  | 0,18 | 1796.7 |  | 323.41 | 8,97 | 2901 | [5 empty] | Плита днища плоская, бетон B15 (М200), объем до 0,5 м3, расход арматуры 60 кг/м3 Примечание: КЦД 10
(Материалы)
240 | ФССЦ-05.1.01.09-0013 | Кольцо для смотровых колодцев водопроводных и канализационных сетей, внутренний диаметр 1000 мм, высота 0,29 м, расход арматуры 7 кг на 1 м, бетон B15 0,276 м3 |  |  | м |  |  | 0,29 | 417.92 |  | 121.2 | 4,96 | 601 | [5 empty] | Кольцо для смотровых колодцев водопроводных и канализационных сетей, внутренний диаметр 1000 мм, высота 0,29 м, расход арматуры 7 кг на 1 м, бетон B15 0,276 м3
(Бетонные и железобетонные монолитные конструкции и работы в строительстве)
|  | Объем=0,29*1 | [17 empty] | Объем=0,29*1
241 | ФССЦ-05.1.01.09-0014 | Кольцо для смотровых колодцев водопроводных и канализационных сетей, внутренний диаметр 1000 мм, высота 0,59 м, расход арматуры 7 кг на 1 м, бетон B15 0,271 м3 |  |  | м |  |  | 1,18 | 411.76 |  | 485.88 | 5,62 | 2731 | [5 empty] | Кольцо для смотровых колодцев водопроводных и канализационных сетей, внутренний диаметр 1000 мм, высота 0,59 м, расход арматуры 7 кг на 1 м, бетон B15 0,271 м3
(Бетонные и железобетонные монолитные конструкции и работы в строительстве)
|  | Объем=2*0,59 | [17 empty] | Объем=2*0,59
242 | ФССЦ-05.1.01.08-0091 | Крышка колодцев КЦП 1-10-1, бетон B15 (М200), объем 0,1 м3, расход арматуры 7,70 кг |  |  | шт |  |  | 1 | 188.68 |  | 188.68 | 5,64 | 1064 | [5 empty] | Крышка колодцев КЦП 1-10-1, бетон B15 (М200), объем 0,1 м3, расход арматуры 7,70 кг
(Бетонные и железобетонные монолитные конструкции и работы в строительстве)
243 | ФССЦ-05.1.01.09-0012 | Кольцо для смотровых колодцев водопроводных и канализационных сетей, внутренний диаметр 700 мм и высота 0,89 м, расход арматуры 5 кг на 1 м, бетон B15 0,169 м3 |  |  | м |  |  | 0,89 | 263.9 |  | 234.87 | 4,62 | 1085 | [5 empty] | Кольцо для смотровых колодцев водопроводных и канализационных сетей, внутренний диаметр 700 мм и высота 0,89 м, расход арматуры 5 кг на 1 м, бетон B15 0,169 м3
(Бетонные и железобетонные монолитные конструкции и работы в строительстве)
244 | ФССЦ-05.1.01.09-0001 | Кольцо для колодцев сборное железобетонное, диаметр 700 мм Монтаж опорного кольца КЦО-1 |  |  | м |  |  | 0,07 | 375.59 |  | 26.29 | 6,95 | 183 | [5 empty] | Кольцо для колодцев сборное железобетонное, диаметр 700 мм Монтаж опорного кольца КЦО-1
(Бетонные и железобетонные монолитные конструкции и работы в строительстве)
245 | ФССЦ-05.1.08.07-1000 | Плиты опорные горловины смотрового колодца с покрытием и встроенным люком, марка УОП-6 |  |  | 4: ШТ; 7: 1; 8: 7304.42; 10: 7304; 12: 7304 | [5 empty] | Плиты опорные горловины смотрового колодца с покрытием и встроенным люком, марка УОП-6
(Материалы)
246 | ФССЦ-08.1.02.06-0043 | Люк чугунный тяжелый |  |  | шт |  |  | 1 | 569.52 |  | 569.52 | 8,81 | 5017 | [5 empty] | Люк чугунный тяжелый
(Наружные сети водопровода, канализации, теплоснабжения, газопровода)
247 | ФССЦ-01.2.03.03-0013 | Мастика битумная кровельная горячая |  |  | т |  |  | -0,030447 | 3390 |  | -103.22 | 8,45 | -872 | [5 empty] | Мастика битумная кровельная горячая
(Наружные сети водопровода, канализации, теплоснабжения, газопровода)
248 | ФЕР08-01-003-09 | Огрунтовка поверхности полимерной мастикой на основе бутилкаучука |  |  | 4: 100 м2; 7: 0,0566 | [5 empty] | Огрунтовка поверхности полимерной мастикой на основе бутилкаучука
|  | Объем=5,66 / 100 | [17 empty] | Объем=5,66 / 100
| Приказ от 04.08.2020 № 421/пр прил.10 табл.3 п.3 | Производство ремонтно-строительных работ осуществляется на территории действующего предприятия с наличием в зоне производства работ одного или нескольких из перечисленных ниже факторов: - разветвленной сети транспортных и инженерных коммуникаций; - стесненных условий для складирования материалов; - действующего технологического оборудования ОЗП=1,15; ЭМ=1,15 к расх.; ЗПМ=1,15; ТЗ=1,15; ТЗМ=1,15 | [18 empty] | Производство ремонтно-строительных работ осуществляется на территории действующего предприятия с наличием в зоне производства работ одного или нескольких из перечисленных ниже факторов: - разветвленной сети транспортных и инженерных коммуникаций; - стесненных условий для складирования материалов; - действующего технологического оборудования ОЗП=1,15; ЭМ=1,15 к расх.; ЗПМ=1,15; ТЗ=1,15; ТЗМ=1,15
| Приказ от 04.08.2020 № 421/пр п.58б | При применении сметных норм, включенных в сборники ГЭСН (ФЕР, ТЕР), аналогичных технологическим процессам в новом строительстве, в том числе по возведению новых конструктивных элементов ОЗП=1,15; ЭМ=1,25 к расх.; ЗПМ=1,25; ТЗ=1,15; ТЗМ=1,25 | [18 empty] | При применении сметных норм, включенных в сборники ГЭСН (ФЕР, ТЕР), аналогичных технологическим процессам в новом строительстве, в том числе по возведению новых конструктивных элементов ОЗП=1,15; ЭМ=1,25 к расх.; ЗПМ=1,25; ТЗ=1,15; ТЗМ=1,25
| 1 | ОТ |  |  | 8: 33.95; 9: 1,3225; 10: 2.54; 11: 34,55; 12: 88 | [8 empty] | ОТ
| 2 | ЭМ |  |  | 8: 1.31; 9: 1,4375; 10: 0.11; 11: 11,58; 12: 1 | [8 empty] | ЭМ
| 3 | в т.ч. ОТм |  |  | 8: 0.23; 9: 1,4375; 10: 0.02; 11: 34,55; 12: 1 | [8 empty] | в т.ч. ОТм
| 4 | М |  |  | 8: 125.65; 10: 7.11; 11: 10,3; 12: 73 | [8 empty] | М
| 14.5.04.01 | Мастика полимерная, гидроизоляционная, коррозионно-защитная, биостойкая, на основе бутилкаучука |  |  | 4: кг; 5: 20,6; 7: 1,16596 | [9 empty] | Мастика полимерная, гидроизоляционная, коррозионно-защитная, биостойкая, на основе бутилкаучука
|  | ЗТ |  |  | 4: чел.-ч; 5: 3,57; 6: 1,3225; 7: 0,267227 | [10 empty] | ЗТ
|  | ЗТм |  |  | 4: чел.-ч; 5: 0,02; 6: 1,4375; 7: 0,0016273 | [10 empty] | ЗТм
|  | Итого по расценке |  |  | 8: 160.91; 10: 9.76 | [11 empty] | Итого по расценке
|  | ФОТ |  |  | 10: 2.56; 12: 89 | [10 empty] | ФОТ
| Приказ Минстроя России № 812/пр от 21.12.2020 Прил. п.8 | НР Конструкции из кирпича и блоков |  |  | 4: %; 5: 110; 7: 110; 10: 2.82; 12: 98 | [10 empty] | НР Конструкции из кирпича и блоков
| Приказ Минстроя России № 774/пр от 11.12.2020 Прил. п.8, Приказ Минстроя России № 774/пр от 11.12.2020 п.16 | СП Конструкции из кирпича и блоков |  |  | % | 69 | 0,85 | 58,65 |  |  | 1.5 |  | 52 | [10 empty] | СП Конструкции из кирпича и блоков
|  | Всего по позиции |  |  | 10: 14.08; 12: 312 | [12 empty] | Всего по позиции
249 | ФССЦ-01.2.01.02-0054 | Битумы нефтяные строительные БН-90/10 |  |  | т |  |  | 0,001401 | 1383.1 |  | 1.94 | 21,13 | 41 | [5 empty] | Битумы нефтяные строительные БН-90/10
(Конструкции из кирпича и блоков)
|  | Объем=1,4008/1000 | [17 empty] | Объем=1,4008/1000
250 | ФЕР08-01-003-07 | Гидроизоляция боковая обмазочная битумная в 2 слоя по выровненной поверхности бутовой кладки, кирпичу, бетону |  |  | 4: 100 м2; 7: 0,0566 | [5 empty] | Гидроизоляция боковая обмазочная битумная в 2 слоя по выровненной поверхности бутовой кладки, кирпичу, бетону
|  | Объем=5,66 / 100 | [17 empty] | Объем=5,66 / 100
| Приказ от 04.08.2020 № 421/пр прил.10 табл.3 п.3 | Производство ремонтно-строительных работ осуществляется на территории действующего предприятия с наличием в зоне производства работ одного или нескольких из перечисленных ниже факторов: - разветвленной сети транспортных и инженерных коммуникаций; - стесненных условий для складирования материалов; - действующего технологического оборудования ОЗП=1,15; ЭМ=1,15 к расх.; ЗПМ=1,15; ТЗ=1,15; ТЗМ=1,15 | [18 empty] | Производство ремонтно-строительных работ осуществляется на территории действующего предприятия с наличием в зоне производства работ одного или нескольких из перечисленных ниже факторов: - разветвленной сети транспортных и инженерных коммуникаций; - стесненных условий для складирования материалов; - действующего технологического оборудования ОЗП=1,15; ЭМ=1,15 к расх.; ЗПМ=1,15; ТЗ=1,15; ТЗМ=1,15
| Приказ от 04.08.2020 № 421/пр п.58б | При применении сметных норм, включенных в сборники ГЭСН (ФЕР, ТЕР), аналогичных технологическим процессам в новом строительстве, в том числе по возведению новых конструктивных элементов ОЗП=1,15; ЭМ=1,25 к расх.; ЗПМ=1,25; ТЗ=1,15; ТЗМ=1,25 | [18 empty] | При применении сметных норм, включенных в сборники ГЭСН (ФЕР, ТЕР), аналогичных технологическим процессам в новом строительстве, в том числе по возведению новых конструктивных элементов ОЗП=1,15; ЭМ=1,25 к расх.; ЗПМ=1,25; ТЗ=1,15; ТЗМ=1,25
| 1 | ОТ |  |  | 8: 201.61; 9: 1,3225; 10: 15.09; 11: 34,55; 12: 521 | [8 empty] | ОТ
| 2 | ЭМ |  |  | 8: 71.64; 9: 1,4375; 10: 5.83; 11: 5,72; 12: 33 | [8 empty] | ЭМ
| 3 | в т.ч. ОТм |  |  | 8: 2.32; 9: 1,4375; 10: 0.19; 11: 34,55; 12: 7 | [8 empty] | в т.ч. ОТм
| 4 | М |  |  | 8: 62.75; 10: 3.55; 11: 19,52; 12: 69 | [8 empty] | М
| 01.2.01.02 | Битум |  |  | 4: т; 5: 0,016; 7: 0,0009056 | [9 empty] | Битум
| 01.2.03.03 | Мастика |  |  | 4: т; 5: 0,24; 7: 0,013584 | [9 empty] | Мастика
|  | ЗТ |  |  | 4: чел.-ч; 5: 21,2; 6: 1,3225; 7: 1,5868942 | [10 empty] | ЗТ
|  | ЗТм |  |  | 4: чел.-ч; 5: 0,2; 6: 1,4375; 7: 0,0162725 | [10 empty] | ЗТм
|  | Итого по расценке |  |  | 8: 336; 10: 24.47 | [11 empty] | Итого по расценке
|  | ФОТ |  |  | 10: 15.28; 12: 528 | [10 empty] | ФОТ
| Приказ Минстроя России № 812/пр от 21.12.2020 Прил. п.8 | НР Конструкции из кирпича и блоков |  |  | 4: %; 5: 110; 7: 110; 10: 16.81; 12: 581 | [10 empty] | НР Конструкции из кирпича и блоков
| Приказ Минстроя России № 774/пр от 11.12.2020 Прил. п.8, Приказ Минстроя России № 774/пр от 11.12.2020 п.16 | СП Конструкции из кирпича и блоков |  |  | % | 69 | 0,85 | 58,65 |  |  | 8.96 |  | 310 | [10 empty] | СП Конструкции из кирпича и блоков
|  | Всего по позиции |  |  | 10: 50.24; 12: 1514 | [12 empty] | Всего по позиции
251 | ФССЦ-01.2.01.02-0054 | Битумы нефтяные строительные БН-90/10 |  |  | т |  |  | 0,01632 | 1383.1 |  | 22.57 | 21,13 | 477 | [5 empty] | Битумы нефтяные строительные БН-90/10
(Конструкции из кирпича и блоков)
252 | ФЕР01-02-061-02 | Засыпка вручную траншей, пазух котлованов и ям, группа грунтов: 2 |  |  | 4: 100 м3; 7: 0,0803 | [5 empty] | Засыпка вручную траншей, пазух котлованов и ям, группа грунтов: 2
|  | Объем=8,03 / 100 | [17 empty] | Объем=8,03 / 100
| Приказ от 04.08.2020 № 421/пр прил.10 табл.3 п.3 | Производство ремонтно-строительных работ осуществляется на территории действующего предприятия с наличием в зоне производства работ одного или нескольких из перечисленных ниже факторов: - разветвленной сети транспортных и инженерных коммуникаций; - стесненных условий для складирования материалов; - действующего технологического оборудования ОЗП=1,15; ЭМ=1,15 к расх.; ЗПМ=1,15; ТЗ=1,15; ТЗМ=1,15 | [18 empty] | Производство ремонтно-строительных работ осуществляется на территории действующего предприятия с наличием в зоне производства работ одного или нескольких из перечисленных ниже факторов: - разветвленной сети транспортных и инженерных коммуникаций; - стесненных условий для складирования материалов; - действующего технологического оборудования ОЗП=1,15; ЭМ=1,15 к расх.; ЗПМ=1,15; ТЗ=1,15; ТЗМ=1,15
| Приказ от 04.08.2020 № 421/пр п.58б | При применении сметных норм, включенных в сборники ГЭСН (ФЕР, ТЕР), аналогичных технологическим процессам в новом строительстве, в том числе по возведению новых конструктивных элементов ОЗП=1,15; ЭМ=1,25 к расх.; ЗПМ=1,25; ТЗ=1,15; ТЗМ=1,25 | [18 empty] | При применении сметных норм, включенных в сборники ГЭСН (ФЕР, ТЕР), аналогичных технологическим процессам в новом строительстве, в том числе по возведению новых конструктивных элементов ОЗП=1,15; ЭМ=1,25 к расх.; ЗПМ=1,25; ТЗ=1,15; ТЗМ=1,25
| 1 | ОТ |  |  | 8: 729; 9: 1,3225; 10: 77.42; 11: 34,55; 12: 2675 | [8 empty] | ОТ
|  | ЗТ |  |  | 4: чел.-ч; 5: 97,2; 6: 1,3225; 7: 10,3223241 | [10 empty] | ЗТ
|  | Итого по расценке |  |  | 8: 729; 10: 77.42 | [11 empty] | Итого по расценке
|  | ФОТ |  |  | 10: 77.42; 12: 2675 | [10 empty] | ФОТ
| Приказ Минстроя России № 812/пр от 21.12.2020 Прил. п.1.2 | НР Земляные работы, выполняемые ручным способом |  |  | 4: %; 5: 89; 7: 89; 10: 68.9; 12: 2381 | [10 empty] | НР Земляные работы, выполняемые ручным способом
| Приказ Минстроя России № 774/пр от 11.12.2020 Прил. п.1.2, Приказ Минстроя России № 774/пр от 11.12.2020 п.16 | СП Земляные работы, выполняемые ручным способом |  |  | % | 40 | 0,85 | 34 |  |  | 26.32 |  | 910 | [10 empty] | СП Земляные работы, выполняемые ручным способом
|  | Всего по позиции |  |  | 10: 172.64; 12: 5966 | [12 empty] | Всего по позиции
253 | ФССЦ-02.3.01.02-0003 | Песок для строительных работ природный 50%; обогащенный 50% |  |  | м3 |  |  | 2,944333 | 54.95 |  | 161.79 | 21,56 | 3488 | [5 empty] | Песок для строительных работ природный 50%; обогащенный 50%
(Земляные работы, выполняемые ручным способом)
|  | Объем=0,0803*110/3 | [17 empty] | Объем=0,0803*110/3
254 | ФЕР08-01-001-06 | Кладка стен из бутового камня с облицовкой кирпичом: только проемов при высоте этажа до 4 м Примечание: 1 ряда кирпичной кладки |  |  | 4: м3; 7: 0,04 | [5 empty] | Кладка стен из бутового камня с облицовкой кирпичом: только проемов при высоте этажа до 4 м Примечание: 1 ряда кирпичной кладки
| Приказ от 04.08.2020 № 421/пр прил.10 табл.3 п.3 | Производство ремонтно-строительных работ осуществляется на территории действующего предприятия с наличием в зоне производства работ одного или нескольких из перечисленных ниже факторов: - разветвленной сети транспортных и инженерных коммуникаций; - стесненных условий для складирования материалов; - действующего технологического оборудования ОЗП=1,15; ЭМ=1,15 к расх.; ЗПМ=1,15; ТЗ=1,15; ТЗМ=1,15 | [18 empty] | Производство ремонтно-строительных работ осуществляется на территории действующего предприятия с наличием в зоне производства работ одного или нескольких из перечисленных ниже факторов: - разветвленной сети транспортных и инженерных коммуникаций; - стесненных условий для складирования материалов; - действующего технологического оборудования ОЗП=1,15; ЭМ=1,15 к расх.; ЗПМ=1,15; ТЗ=1,15; ТЗМ=1,15
| Приказ от 04.08.2020 № 421/пр п.58б | При применении сметных норм, включенных в сборники ГЭСН (ФЕР, ТЕР), аналогичных технологическим процессам в новом строительстве, в том числе по возведению новых конструктивных элементов ОЗП=1,15; ЭМ=1,25 к расх.; ЗПМ=1,25; ТЗ=1,15; ТЗМ=1,25 | [18 empty] | При применении сметных норм, включенных в сборники ГЭСН (ФЕР, ТЕР), аналогичных технологическим процессам в новом строительстве, в том числе по возведению новых конструктивных элементов ОЗП=1,15; ЭМ=1,25 к расх.; ЗПМ=1,25; ТЗ=1,15; ТЗМ=1,25
| 1 | ОТ |  |  | 8: 46.29; 9: 1,3225; 10: 2.45; 11: 34,55; 12: 85 | [8 empty] | ОТ
| 2 | ЭМ |  |  | 8: 24.35; 9: 1,4375; 10: 1.4; 11: 10,47; 12: 15 | [8 empty] | ЭМ
| 3 | в т.ч. ОТм |  |  | 8: 3.28; 9: 1,4375; 10: 0.19; 11: 34,55; 12: 7 | [8 empty] | в т.ч. ОТм
| 4 | М |  |  | 8: 192.3; 10: 7.69; 11: 6,42; 12: 49 | [8 empty] | М
| 02.2.03.01 | Камень бутовый |  |  | 4: м3; 5: 1,01; 7: 0,0404 | [9 empty] | Камень бутовый
| 06.1.01.05 | Кирпич керамический |  |  | 4: 1000 шт; 5: 0,01; 7: 0,0004 | [9 empty] | Кирпич керамический
|  | ЗТ |  |  | 4: чел.-ч; 5: 5,57; 6: 1,3225; 7: 0,294653 | [10 empty] | ЗТ
|  | ЗТм |  |  | 4: чел.-ч; 5: 0,26; 6: 1,4375; 7: 0,01495 | [10 empty] | ЗТм
|  | Итого по расценке |  |  | 8: 262.94; 10: 11.54 | [11 empty] | Итого по расценке
|  | ФОТ |  |  | 10: 2.64; 12: 92 | [10 empty] | ФОТ
| Приказ Минстроя России № 812/пр от 21.12.2020 Прил. п.8 | НР Конструкции из кирпича и блоков |  |  | 4: %; 5: 110; 7: 110; 10: 2.9; 12: 101 | [10 empty] | НР Конструкции из кирпича и блоков
| Приказ Минстроя России № 774/пр от 11.12.2020 Прил. п.8, Приказ Минстроя России № 774/пр от 11.12.2020 п.16 | СП Конструкции из кирпича и блоков |  |  | % | 69 | 0,85 | 58,65 |  |  | 1.55 |  | 54 | [10 empty] | СП Конструкции из кирпича и блоков
|  | Всего по позиции |  |  | 10: 15.99; 12: 304 | [12 empty] | Всего по позиции
255 | ФССЦ-06.1.01.05-0034 | Кирпич керамический одинарный, марка 75, размер 250х120х65 мм |  |  | 1000 шт |  |  | 0,0004 | 1066.14 |  | 0.43 | 8,16 | 4 | [5 empty] | Кирпич керамический одинарный, марка 75, размер 250х120х65 мм
(Конструкции из кирпича и блоков)
Устройство дорожного покрытия из армированного бетона М 300 | [28 empty] | Устройство дорожного покрытия из армированного бетона М 300
256 | ФЕР06-03-004-12 | Армирование подстилающих слоев и набетонок |  |  | 4: т; 7: 0,1068 | [5 empty] | Армирование подстилающих слоев и набетонок
|  | Объем=0,06*100*0,0178 | [17 empty] | Объем=0,06*100*0,0178
| Приказ от 04.08.2020 № 421/пр прил.10 табл.3 п.3 | Производство ремонтно-строительных работ осуществляется на территории действующего предприятия с наличием в зоне производства работ одного или нескольких из перечисленных ниже факторов: - разветвленной сети транспортных и инженерных коммуникаций; - стесненных условий для складирования материалов; - действующего технологического оборудования ОЗП=1,15; ЭМ=1,15 к расх.; ЗПМ=1,15; ТЗ=1,15; ТЗМ=1,15 | [18 empty] | Производство ремонтно-строительных работ осуществляется на территории действующего предприятия с наличием в зоне производства работ одного или нескольких из перечисленных ниже факторов: - разветвленной сети транспортных и инженерных коммуникаций; - стесненных условий для складирования материалов; - действующего технологического оборудования ОЗП=1,15; ЭМ=1,15 к расх.; ЗПМ=1,15; ТЗ=1,15; ТЗМ=1,15
| Приказ от 04.08.2020 № 421/пр п.58б | При применении сметных норм, включенных в сборники ГЭСН (ФЕР, ТЕР), аналогичных технологическим процессам в новом строительстве, в том числе по возведению новых конструктивных элементов ОЗП=1,15; ЭМ=1,25 к расх.; ЗПМ=1,25; ТЗ=1,15; ТЗМ=1,25 | [18 empty] | При применении сметных норм, включенных в сборники ГЭСН (ФЕР, ТЕР), аналогичных технологическим процессам в новом строительстве, в том числе по возведению новых конструктивных элементов ОЗП=1,15; ЭМ=1,25 к расх.; ЗПМ=1,25; ТЗ=1,15; ТЗМ=1,25
| 1 | ОТ |  |  | 8: 102.78; 9: 1,3225; 10: 14.52; 11: 34,55; 12: 502 | [8 empty] | ОТ
| 2 | ЭМ |  |  | 8: 30.45; 9: 1,4375; 10: 4.67; 11: 10,71; 12: 50 | [8 empty] | ЭМ
| 3 | в т.ч. ОТм |  |  | 8: 4.35; 9: 1,4375; 10: 0.67; 11: 34,55; 12: 23 | [8 empty] | в т.ч. ОТм
| 4 | М |  |  | 8: 285.6; 10: 30.5; 11: 9,04; 12: 276 | [8 empty] | М
| 08.4.03.03 | Арматура |  |  | 4: т; 5: 1; 7: 0,1068 | [9 empty] | Арматура
|  | ЗТ |  |  | 4: чел.-ч; 5: 11,6; 6: 1,3225; 7: 1,6384188 | [10 empty] | ЗТ
|  | ЗТм |  |  | 4: чел.-ч; 5: 0,35; 6: 1,4375; 7: 0,0537338 | [10 empty] | ЗТм
|  | Итого по расценке |  |  | 8: 418.83; 10: 49.69 | [11 empty] | Итого по расценке
|  | ФОТ |  |  | 10: 15.19; 12: 525 | [10 empty] | ФОТ
| Приказ Минстроя России № 812/пр от 21.12.2020 Прил. п.6 | НР Бетонные и железобетонные монолитные конструкции и работы в строительстве |  |  | 4: %; 5: 102; 7: 102; 10: 15.49; 12: 536 | [10 empty] | НР Бетонные и железобетонные монолитные конструкции и работы в строительстве
| Приказ Минстроя России № 774/пр от 11.12.2020 Прил. п.6, Приказ Минстроя России № 774/пр от 11.12.2020 п.16 | СП Бетонные и железобетонные монолитные конструкции и работы в строительстве |  |  | % | 58 | 0,85 | 49,3 |  |  | 7.49 |  | 259 | [10 empty] | СП Бетонные и железобетонные монолитные конструкции и работы в строительстве
|  | Всего по позиции |  |  | 10: 72.67; 12: 1623 | [12 empty] | Всего по позиции
257 | ФССЦ-08.4.03.04-0001 | Горячекатаная арматурная сталь класса: А-I, А-II, А-III |  |  | т |  |  | 0,1068 | 5650 |  | 603.42 | 11,68 | 7048 | [5 empty] | Горячекатаная арматурная сталь класса: А-I, А-II, А-III
(Материалы)
258 | ФЕР27-06-013-01 | Устройство покрытий средствами малой механизации при примыкании к искусственным сооружениям, толщина покрытия: 20 см |  |  | 4: 100 м2; 7: 0,06 | [5 empty] | Устройство покрытий средствами малой механизации при примыкании к искусственным сооружениям, толщина покрытия: 20 см
|  | Объем=6 / 100 | [17 empty] | Объем=6 / 100
| Приказ от 04.08.2020 № 421/пр прил.10 табл.3 п.3 | Производство ремонтно-строительных работ осуществляется на территории действующего предприятия с наличием в зоне производства работ одного или нескольких из перечисленных ниже факторов: - разветвленной сети транспортных и инженерных коммуникаций; - стесненных условий для складирования материалов; - действующего технологического оборудования ОЗП=1,15; ЭМ=1,15 к расх.; ЗПМ=1,15; ТЗ=1,15; ТЗМ=1,15 | [18 empty] | Производство ремонтно-строительных работ осуществляется на территории действующего предприятия с наличием в зоне производства работ одного или нескольких из перечисленных ниже факторов: - разветвленной сети транспортных и инженерных коммуникаций; - стесненных условий для складирования материалов; - действующего технологического оборудования ОЗП=1,15; ЭМ=1,15 к расх.; ЗПМ=1,15; ТЗ=1,15; ТЗМ=1,15
| Приказ от 04.08.2020 № 421/пр п.58б | При применении сметных норм, включенных в сборники ГЭСН (ФЕР, ТЕР), аналогичных технологическим процессам в новом строительстве, в том числе по возведению новых конструктивных элементов ОЗП=1,15; ЭМ=1,25 к расх.; ЗПМ=1,25; ТЗ=1,15; ТЗМ=1,25 | [18 empty] | При применении сметных норм, включенных в сборники ГЭСН (ФЕР, ТЕР), аналогичных технологическим процессам в новом строительстве, в том числе по возведению новых конструктивных элементов ОЗП=1,15; ЭМ=1,25 к расх.; ЗПМ=1,25; ТЗ=1,15; ТЗМ=1,25
| 1 | ОТ |  |  | 8: 494.68; 9: 1,3225; 10: 39.25; 11: 34,55; 12: 1356 | [8 empty] | ОТ
| 2 | ЭМ |  |  | 8: 515.58; 9: 1,4375; 10: 44.47; 11: 16,93; 12: 753 | [8 empty] | ЭМ
| 3 | в т.ч. ОТм |  |  | 8: 209.53; 9: 1,4375; 10: 18.07; 11: 34,55; 12: 624 | [8 empty] | в т.ч. ОТм
| 4 | М |  |  | 8: 1084.03; 10: 65.04; 11: 6,37; 12: 414 | [8 empty] | М
| 04.1.02.03 | Смеси бетонные тяжелого бетона для дорожных и аэродромных покрытий |  |  | 4: м3; 5: 20,4; 7: 1,224 | [9 empty] | Смеси бетонные тяжелого бетона для дорожных и аэродромных покрытий
| 04.2.01.01 | Смеси асфальтобетонные |  |  | 4: т; 5: 0,887; 7: 0,05322 | [9 empty] | Смеси асфальтобетонные
|  | ЗТ |  |  | 4: чел.-ч; 5: 56,6; 6: 1,3225; 7: 4,49121 | [10 empty] | ЗТ
|  | ЗТм |  |  | 4: чел.-ч; 5: 17,97; 6: 1,4375; 7: 1,5499125 | [10 empty] | ЗТм
|  | Итого по расценке |  |  | 8: 2094.29; 10: 148.76 | [11 empty] | Итого по расценке
|  | ФОТ |  |  | 10: 57.32; 12: 1980 | [10 empty] | ФОТ
| Приказ Минстроя России № 812/пр от 21.12.2020 Прил. п.21 (в ред. пр. № 636/пр от 02.09.2021) | НР Автомобильные дороги |  |  | 4: %; 5: 147; 7: 147; 10: 84.26; 12: 2911 | [10 empty] | НР Автомобильные дороги
| Приказ Минстроя России № 774/пр от 11.12.2020 Прил. п.21, Приказ Минстроя России № 774/пр от 11.12.2020 п.16 | СП Автомобильные дороги |  |  | % | 95 | 0,85 | 80,75 |  |  | 46.29 |  | 1599 | [10 empty] | СП Автомобильные дороги
|  | Всего по позиции |  |  | 10: 279.31; 12: 7033 | [12 empty] | Всего по позиции
259 | ФССЦ-04.1.02.03-0008 | Бетон тяжелый для дорожных и аэродромных покрытий и оснований, класс: В22,5 (М300) |  |  | м3 |  |  | 1,224 | 736.48 |  | 901.45 | 4,62 | 4165 | [5 empty] | Бетон тяжелый для дорожных и аэродромных покрытий и оснований, класс: В22,5 (М300)
(Материалы)
|  | Итого по разделу 8 Колодец № 7 хозяйственно-бытовой канализации, расположенный на территории объекта «Гараж наука» (КСЛ-24) |  |  | 10: 15166.22; 12: 115404 | [13 empty] | Итого по разделу 8 Колодец № 7 хозяйственно-бытовой канализации, расположенный на территории объекта «Гараж наука» (КСЛ-24)
Раздел 9. Колодец № 8 хозяйственно-бытовой канализации, расположенный у угла с правой стороны от объекта «Котельная» (КСЛ-24) | [17 empty] | Раздел 9. Колодец № 8 хозяйственно-бытовой канализации, расположенный у угла с правой стороны от объекта «Котельная» (КСЛ-24)
Демонтаж | [27 empty] | Демонтаж
260 | ФЕР22-04-002-02 | Разборка: Устройство водопроводных кирпичных колодцев: круглых с конической верхней частью в грунтах мокрых Примечание: Демонтаж кирпичной кладки стенок колодца грунта вручную на глубину 2500мм. |  |  | 4: 10 м3; 7: 0,118 | [5 empty] | Разборка: Устройство водопроводных кирпичных колодцев: круглых с конической верхней частью в грунтах мокрых Примечание: Демонтаж кирпичной кладки стенок колодца грунта вручную на глубину 2500мм.
|  | Объем=1,18 / 10 | [17 empty] | Объем=1,18 / 10
| Приказ от 04.09.2019 № 519/пр табл.2 п.1 | Демонтаж (разборка) сборных бетонных и железобетонных строительных конструкций ОЗП=0,8; ЭМ=0,8 к расх.; ЗПМ=0,8; МАТ=0 к расх.; ТЗ=0,8; ТЗМ=0,8 | [18 empty] | Демонтаж (разборка) сборных бетонных и железобетонных строительных конструкций ОЗП=0,8; ЭМ=0,8 к расх.; ЗПМ=0,8; МАТ=0 к расх.; ТЗ=0,8; ТЗМ=0,8
| Приказ от 04.08.2020 № 421/пр прил.10 табл.3 п.3 | Производство ремонтно-строительных работ осуществляется на территории действующего предприятия с наличием в зоне производства работ одного или нескольких из перечисленных ниже факторов: - разветвленной сети транспортных и инженерных коммуникаций; - стесненных условий для складирования материалов; - действующего технологического оборудования ОЗП=1,15; ЭМ=1,15 к расх.; ЗПМ=1,15; ТЗ=1,15; ТЗМ=1,15 | [18 empty] | Производство ремонтно-строительных работ осуществляется на территории действующего предприятия с наличием в зоне производства работ одного или нескольких из перечисленных ниже факторов: - разветвленной сети транспортных и инженерных коммуникаций; - стесненных условий для складирования материалов; - действующего технологического оборудования ОЗП=1,15; ЭМ=1,15 к расх.; ЗПМ=1,15; ТЗ=1,15; ТЗМ=1,15
| 1 | ОТ |  |  | 8: 984.74; 9: 0,92; 10: 106.9; 11: 34,55; 12: 3693 | [8 empty] | ОТ
| 2 | ЭМ |  |  | 8: 371.56; 9: 0,92; 10: 40.34; 11: 10,2; 12: 411 | [8 empty] | ЭМ
| 3 | в т.ч. ОТм |  |  | 8: 48.75; 9: 0,92; 10: 5.29; 11: 34,55; 12: 183 | [8 empty] | в т.ч. ОТм
| 4 | М |  |  | 8: 11051.97; 9: 0; 10: 0; 11: 8,5 | [8 empty] | М
| 07.2.07.12-0019 | Элементы конструктивные зданий и сооружений с преобладанием горячекатаных профилей, средняя масса сборочной единицы до 0,1 т |  |  | 4: т; 5: 0; 6: 0; 7: 0 | [9 empty] | Элементы конструктивные зданий и сооружений с преобладанием горячекатаных профилей, средняя масса сборочной единицы до 0,1 т
| 08.1.02.06 | Люки чугунные |  |  | 4: шт; 5: 0; 6: 0; 7: 0 | [9 empty] | Люки чугунные
|  | ЗТ |  |  | 4: чел.-ч; 5: 106; 6: 0,92; 7: 11,50736 | [10 empty] | ЗТ
|  | ЗТм |  |  | 4: чел.-ч; 5: 3,85; 6: 0,92; 7: 0,417956 | [10 empty] | ЗТм
|  | Итого по расценке |  |  | 8: 12408.27; 10: 147.24 | [11 empty] | Итого по расценке
|  | ФОТ |  |  | 10: 112.19; 12: 3876 | [10 empty] | ФОТ
| Приказ Минстроя России № 812/пр от 21.12.2020 Прил. п.18 | НР Наружные сети водопровода, канализации, теплоснабжения, газопровода |  |  | 4: %; 5: 117; 7: 117; 10: 131.26; 12: 4535 | [10 empty] | НР Наружные сети водопровода, канализации, теплоснабжения, газопровода
| Приказ Минстроя России № 774/пр от 11.12.2020 Прил. п.18, Приказ Минстроя России № 774/пр от 11.12.2020 п.16 | СП Наружные сети водопровода, канализации, теплоснабжения, газопровода |  |  | % | 74 | 0,85 | 62,9 |  |  | 70.57 |  | 2438 | [10 empty] | СП Наружные сети водопровода, канализации, теплоснабжения, газопровода
|  | Всего по позиции |  |  | 10: 349.07; 12: 11077 | [12 empty] | Всего по позиции
Приблизительный вес кладки от 900 до 2000 кг/куб.м. | [28 empty] | Приблизительный вес кладки от 900 до 2000 кг/куб.м.
261 | Строительный мусор и возвратные средства | Строительный мусор |  |  | 4: т; 7: 1,711 | [5 empty] | Строительный мусор
(Работы по реконструкции зданий и сооружений: усиление и замена существующих конструкций, возведение отдельных конструктивных элементов)
|  | Объем=0,118*10*1,45 | [17 empty] | Объем=0,118*10*1,45
262 | ФЕРр68-36-1 | Разборка асфальтобетонного покрытия толщиной 10 см вокруг колодцев с применением: отбойных молотков |  |  | 4: м2; 7: 6 | [5 empty] | Разборка асфальтобетонного покрытия толщиной 10 см вокруг колодцев с применением: отбойных молотков
| Приказ от 04.08.2020 № 421/пр прил.10 табл.3 п.3 | Производство ремонтно-строительных работ осуществляется на территории действующего предприятия с наличием в зоне производства работ одного или нескольких из перечисленных ниже факторов: - разветвленной сети транспортных и инженерных коммуникаций; - стесненных условий для складирования материалов; - действующего технологического оборудования ОЗП=1,15; ЭМ=1,15 к расх.; ЗПМ=1,15; ТЗ=1,15; ТЗМ=1,15 | [18 empty] | Производство ремонтно-строительных работ осуществляется на территории действующего предприятия с наличием в зоне производства работ одного или нескольких из перечисленных ниже факторов: - разветвленной сети транспортных и инженерных коммуникаций; - стесненных условий для складирования материалов; - действующего технологического оборудования ОЗП=1,15; ЭМ=1,15 к расх.; ЗПМ=1,15; ТЗ=1,15; ТЗМ=1,15
| 1 | ОТ |  |  | 8: 2.27; 9: 1,15; 10: 15.66; 11: 34,55; 12: 541 | [8 empty] | ОТ
| 2 | ЭМ |  |  | 8: 15.93; 9: 1,15; 10: 109.92; 11: 10,23; 12: 1124 | [8 empty] | ЭМ
| 3 | в т.ч. ОТм |  |  | 8: 2.31; 9: 1,15; 10: 15.94; 11: 34,55; 12: 551 | [8 empty] | в т.ч. ОТм
|  | ЗТ |  |  | 4: чел.-ч; 5: 0,3; 6: 1,15; 7: 2,07 | [10 empty] | ЗТ
|  | ЗТм |  |  | 4: чел.-ч; 5: 0,21; 6: 1,15; 7: 1,449 | [10 empty] | ЗТм
|  | Итого по расценке |  |  | 8: 18.2; 10: 125.58 | [11 empty] | Итого по расценке
|  | ФОТ |  |  | 10: 31.6; 12: 1092 | [10 empty] | ФОТ
| Приказ Минстроя России № 812/пр от 21.12.2020 Прил. п.102 | НР Благоустройство (ремонтно-строительные) |  |  | 4: %; 5: 102; 7: 102; 10: 32.23; 12: 1114 | [10 empty] | НР Благоустройство (ремонтно-строительные)
| Приказ Минстроя России № 774/пр от 11.12.2020 Прил. п.102 | СП Благоустройство (ремонтно-строительные) |  |  | 4: %; 5: 54; 7: 54; 10: 17.06; 12: 590 | [10 empty] | СП Благоустройство (ремонтно-строительные)
|  | Всего по позиции |  |  | 10: 174.87; 12: 3369 | [12 empty] | Всего по позиции
Приблизительный вес асфальтобетона 2000 – 2450 кг/куб.м. | [28 empty] | Приблизительный вес асфальтобетона 2000 – 2450 кг/куб.м.
263 | Строительный мусор и возвратные средства | Строительный мусор |  |  | 4: т; 7: 1,35 | [5 empty] | Строительный мусор
(Работы по реконструкции зданий и сооружений: усиление и замена существующих конструкций, возведение отдельных конструктивных элементов)
|  | Объем=6*2,25*0,1 | [17 empty] | Объем=6*2,25*0,1
264 | ФЕР01-01-010-32 | Разработка грунта в отвал экскаваторами импортного производства с ковшом вместимостью 0,5 (0,5-0,63) м3, группа грунтов: 2 |  |  | 4: 1000 м3; 7: 0,00693 | [5 empty] | Разработка грунта в отвал экскаваторами импортного производства с ковшом вместимостью 0,5 (0,5-0,63) м3, группа грунтов: 2
|  | Объем=6,93 / 1000 | [17 empty] | Объем=6,93 / 1000
| Приказ от 04.08.2020 № 421/пр прил.10 табл.3 п.3 | Производство ремонтно-строительных работ осуществляется на территории действующего предприятия с наличием в зоне производства работ одного или нескольких из перечисленных ниже факторов: - разветвленной сети транспортных и инженерных коммуникаций; - стесненных условий для складирования материалов; - действующего технологического оборудования ОЗП=1,15; ЭМ=1,15 к расх.; ЗПМ=1,15; ТЗ=1,15; ТЗМ=1,15 | [18 empty] | Производство ремонтно-строительных работ осуществляется на территории действующего предприятия с наличием в зоне производства работ одного или нескольких из перечисленных ниже факторов: - разветвленной сети транспортных и инженерных коммуникаций; - стесненных условий для складирования материалов; - действующего технологического оборудования ОЗП=1,15; ЭМ=1,15 к расх.; ЗПМ=1,15; ТЗ=1,15; ТЗМ=1,15
| Приказ от 04.08.2020 № 421/пр п.58б | При применении сметных норм, включенных в сборники ГЭСН (ФЕР, ТЕР), аналогичных технологическим процессам в новом строительстве, в том числе по возведению новых конструктивных элементов ОЗП=1,15; ЭМ=1,25 к расх.; ЗПМ=1,25; ТЗ=1,15; ТЗМ=1,25 | [18 empty] | При применении сметных норм, включенных в сборники ГЭСН (ФЕР, ТЕР), аналогичных технологическим процессам в новом строительстве, в том числе по возведению новых конструктивных элементов ОЗП=1,15; ЭМ=1,25 к расх.; ЗПМ=1,25; ТЗ=1,15; ТЗМ=1,25
| 1 | ОТ |  |  | 8: 61.93; 9: 1,3225; 10: 0.57; 11: 34,55; 12: 20 | [8 empty] | ОТ
| 2 | ЭМ |  |  | 8: 2724.67; 9: 1,4375; 10: 27.14; 11: 8,04; 12: 218 | [8 empty] | ЭМ
| 3 | в т.ч. ОТм |  |  | 8: 226.26; 9: 1,4375; 10: 2.25; 11: 34,55; 12: 78 | [8 empty] | в т.ч. ОТм
|  | ЗТ |  |  | 4: чел.-ч; 5: 7,94; 6: 1,3225; 7: 0,0727695 | [10 empty] | ЗТ
|  | ЗТм |  |  | 4: чел.-ч; 5: 16,76; 6: 1,4375; 7: 0,166961 | [10 empty] | ЗТм
|  | Итого по расценке |  |  | 8: 2786.6; 10: 27.71 | [11 empty] | Итого по расценке
|  | ФОТ |  |  | 10: 2.82; 12: 98 | [10 empty] | ФОТ
| Приказ Минстроя России № 812/пр от 21.12.2020 Прил. п.1.1 | НР Земляные работы, выполняемые механизированным способом |  |  | 4: %; 5: 92; 7: 92; 10: 2.59; 12: 90 | [10 empty] | НР Земляные работы, выполняемые механизированным способом
| Приказ Минстроя России № 774/пр от 11.12.2020 Прил. п.1.1, Приказ Минстроя России № 774/пр от 11.12.2020 п.16 | СП Земляные работы, выполняемые механизированным способом |  |  | % | 46 | 0,85 | 39,1 |  |  | 1.1 |  | 38 | [10 empty] | СП Земляные работы, выполняемые механизированным способом
|  | Всего по позиции |  |  | 10: 31.4; 12: 366 | [12 empty] | Всего по позиции
Приблизительный вес 1750 кг/куб.м. | [27 empty] | Приблизительный вес 1750 кг/куб.м.
265 | Строительный мусор и возвратные средства | Грунт |  |  | 4: т; 7: 12,1275 | [5 empty] | Грунт
(Работы по реконструкции зданий и сооружений: усиление и замена существующих конструкций, возведение отдельных конструктивных элементов)
|  | Объем=0,00693*1,75*1000 | [17 empty] | Объем=0,00693*1,75*1000
Приблизительный вес одной бетонной крышки дял колодца - 670 кг | [28 empty] | Приблизительный вес одной бетонной крышки дял колодца - 670 кг
Монтаж | [27 empty] | Монтаж
266 | ФЕР06-01-001-01 | Устройство бетонной подготовки Примечание: толщиной 100 мм |  |  | 4: 100 м3; 7: 0,00144 | [5 empty] | Устройство бетонной подготовки Примечание: толщиной 100 мм
|  | Объем=(1,44*0,1) / 100 | [17 empty] | Объем=(1,44*0,1) / 100
| Приказ от 04.08.2020 № 421/пр прил.10 табл.3 п.3 | Производство ремонтно-строительных работ осуществляется на территории действующего предприятия с наличием в зоне производства работ одного или нескольких из перечисленных ниже факторов: - разветвленной сети транспортных и инженерных коммуникаций; - стесненных условий для складирования материалов; - действующего технологического оборудования ОЗП=1,15; ЭМ=1,15 к расх.; ЗПМ=1,15; ТЗ=1,15; ТЗМ=1,15 | [18 empty] | Производство ремонтно-строительных работ осуществляется на территории действующего предприятия с наличием в зоне производства работ одного или нескольких из перечисленных ниже факторов: - разветвленной сети транспортных и инженерных коммуникаций; - стесненных условий для складирования материалов; - действующего технологического оборудования ОЗП=1,15; ЭМ=1,15 к расх.; ЗПМ=1,15; ТЗ=1,15; ТЗМ=1,15
| Приказ от 04.08.2020 № 421/пр п.58б | При применении сметных норм, включенных в сборники ГЭСН (ФЕР, ТЕР), аналогичных технологическим процессам в новом строительстве, в том числе по возведению новых конструктивных элементов ОЗП=1,15; ЭМ=1,25 к расх.; ЗПМ=1,25; ТЗ=1,15; ТЗМ=1,25 | [18 empty] | При применении сметных норм, включенных в сборники ГЭСН (ФЕР, ТЕР), аналогичных технологическим процессам в новом строительстве, в том числе по возведению новых конструктивных элементов ОЗП=1,15; ЭМ=1,25 к расх.; ЗПМ=1,25; ТЗ=1,15; ТЗМ=1,25
| 1 | ОТ |  |  | 8: 1053; 9: 1,3225; 10: 2.01; 11: 34,55; 12: 69 | [8 empty] | ОТ
| 2 | ЭМ |  |  | 8: 1566.06; 9: 1,4375; 10: 3.24; 11: 9,62; 12: 31 | [8 empty] | ЭМ
| 3 | в т.ч. ОТм |  |  | 8: 244.39; 9: 1,4375; 10: 0.51; 11: 34,55; 12: 18 | [8 empty] | в т.ч. ОТм
| 4 | М |  |  | 8: 909.27; 10: 1.31; 11: 3,89; 12: 5 | [8 empty] | М
| 04.1.02.05 | Смеси бетонные тяжелого бетона |  |  | 4: м3; 5: 102; 7: 0,14688 | [9 empty] | Смеси бетонные тяжелого бетона
|  | ЗТ |  |  | 4: чел.-ч; 5: 135; 6: 1,3225; 7: 0,257094 | [10 empty] | ЗТ
|  | ЗТм |  |  | 4: чел.-ч; 5: 18,12; 6: 1,4375; 7: 0,0375084 | [10 empty] | ЗТм
|  | Итого по расценке |  |  | 8: 3528.33; 10: 6.56 | [11 empty] | Итого по расценке
|  | ФОТ |  |  | 10: 2.52; 12: 87 | [10 empty] | ФОТ
| Приказ Минстроя России № 812/пр от 21.12.2020 Прил. п.6 | НР Бетонные и железобетонные монолитные конструкции и работы в строительстве |  |  | 4: %; 5: 102; 7: 102; 10: 2.57; 12: 89 | [10 empty] | НР Бетонные и железобетонные монолитные конструкции и работы в строительстве
| Приказ Минстроя России № 774/пр от 11.12.2020 Прил. п.6, Приказ Минстроя России № 774/пр от 11.12.2020 п.16 | СП Бетонные и железобетонные монолитные конструкции и работы в строительстве |  |  | % | 58 | 0,85 | 49,3 |  |  | 1.24 |  | 43 | [10 empty] | СП Бетонные и железобетонные монолитные конструкции и работы в строительстве
|  | Всего по позиции |  |  | 10: 10.37; 12: 237 | [12 empty] | Всего по позиции
267 | ФССЦ-04.1.02.05-0001 | Смеси бетонные тяжелого бетона (БСТ), класс В3,5 (М50) |  |  | м3 |  |  | 0,14688 | 545.6 |  | 80.14 | 5,72 | 458 | [5 empty] | Смеси бетонные тяжелого бетона (БСТ), класс В3,5 (М50)
(Бетонные и железобетонные монолитные конструкции и работы в строительстве)
268 | ФЕР08-01-003-03 | Гидроизоляция стен, фундаментов: горизонтальная оклеечная в 2 слоя |  |  | 4: 100 м2; 7: 0,02 | [5 empty] | Гидроизоляция стен, фундаментов: горизонтальная оклеечная в 2 слоя
|  | Объем=2 / 100 | [17 empty] | Объем=2 / 100
| Приказ от 04.08.2020 № 421/пр прил.10 табл.3 п.3 | Производство ремонтно-строительных работ осуществляется на территории действующего предприятия с наличием в зоне производства работ одного или нескольких из перечисленных ниже факторов: - разветвленной сети транспортных и инженерных коммуникаций; - стесненных условий для складирования материалов; - действующего технологического оборудования ОЗП=1,15; ЭМ=1,15 к расх.; ЗПМ=1,15; ТЗ=1,15; ТЗМ=1,15 | [18 empty] | Производство ремонтно-строительных работ осуществляется на территории действующего предприятия с наличием в зоне производства работ одного или нескольких из перечисленных ниже факторов: - разветвленной сети транспортных и инженерных коммуникаций; - стесненных условий для складирования материалов; - действующего технологического оборудования ОЗП=1,15; ЭМ=1,15 к расх.; ЗПМ=1,15; ТЗ=1,15; ТЗМ=1,15
| Приказ от 04.08.2020 № 421/пр п.58б | При применении сметных норм, включенных в сборники ГЭСН (ФЕР, ТЕР), аналогичных технологическим процессам в новом строительстве, в том числе по возведению новых конструктивных элементов ОЗП=1,15; ЭМ=1,25 к расх.; ЗПМ=1,25; ТЗ=1,15; ТЗМ=1,25 | [18 empty] | При применении сметных норм, включенных в сборники ГЭСН (ФЕР, ТЕР), аналогичных технологическим процессам в новом строительстве, в том числе по возведению новых конструктивных элементов ОЗП=1,15; ЭМ=1,25 к расх.; ЗПМ=1,25; ТЗ=1,15; ТЗМ=1,25
| 1 | ОТ |  |  | 8: 171.45; 9: 1,3225; 10: 4.53; 11: 34,55; 12: 157 | [8 empty] | ОТ
| 2 | ЭМ |  |  | 8: 148.3; 9: 1,4375; 10: 4.26; 11: 6,63; 12: 28 | [8 empty] | ЭМ
| 3 | в т.ч. ОТм |  |  | 8: 8.12; 9: 1,4375; 10: 0.23; 11: 34,55; 12: 8 | [8 empty] | в т.ч. ОТм
| 4 | М |  |  | 8: 62.57; 10: 1.25; 11: 14,82; 12: 19 | [8 empty] | М
| 01.2.01.02 | Битум |  |  | 4: т; 5: 0,016; 7: 0,00032 | [9 empty] | Битум
| 01.2.03.03 | Мастика |  |  | 4: т; 5: 0,42; 7: 0,0084 | [9 empty] | Мастика
| 04.3.01.09 | Раствор готовый кладочный |  |  | 4: м3; 5: 2,5; 7: 0,05 | [9 empty] | Раствор готовый кладочный
| 12.1.02.15 | Материалы гидроизоляционные рулонные |  |  | 4: м2; 5: 220; 7: 4,4 | [9 empty] | Материалы гидроизоляционные рулонные
|  | ЗТ |  |  | 4: чел.-ч; 5: 20,1; 6: 1,3225; 7: 0,531645 | [10 empty] | ЗТ
|  | ЗТм |  |  | 4: чел.-ч; 5: 0,7; 6: 1,4375; 7: 0,020125 | [10 empty] | ЗТм
|  | Итого по расценке |  |  | 8: 382.32; 10: 10.04 | [11 empty] | Итого по расценке
|  | ФОТ |  |  | 10: 4.76; 12: 165 | [10 empty] | ФОТ
| Приказ Минстроя России № 812/пр от 21.12.2020 Прил. п.8 | НР Конструкции из кирпича и блоков |  |  | 4: %; 5: 110; 7: 110; 10: 5.24; 12: 182 | [10 empty] | НР Конструкции из кирпича и блоков
| Приказ Минстроя России № 774/пр от 11.12.2020 Прил. п.8, Приказ Минстроя России № 774/пр от 11.12.2020 п.16 | СП Конструкции из кирпича и блоков |  |  | % | 69 | 0,85 | 58,65 |  |  | 2.79 |  | 97 | [10 empty] | СП Конструкции из кирпича и блоков
|  | Всего по позиции |  |  | 10: 18.07; 12: 483 | [12 empty] | Всего по позиции
269 | ФССЦ-12.1.02.03-0165 | Техноэласт: Грин ЭПП |  |  | м2 |  |  | 2,2 | 41.12 |  | 90.46 | 8,88 | 803 | [5 empty] | Техноэласт: Грин ЭПП
(Конструкции из кирпича и блоков)
270 | ФССЦ-12.1.02.03-0164 | Техноэласт: Грин ЭКП |  |  | м2 |  |  | 2,2 | 41.12 |  | 90.46 | 9,24 | 836 | [5 empty] | Техноэласт: Грин ЭКП
(Конструкции из кирпича и блоков)
271 | ФЕР11-01-011-01 | Устройство стяжек: цементных толщиной 20 мм |  |  | 4: 100 м2; 7: 0,0144 | [5 empty] | Устройство стяжек: цементных толщиной 20 мм
|  | Объем=1,44 / 100 | [17 empty] | Объем=1,44 / 100
| Приказ от 04.08.2020 № 421/пр прил.10 табл.3 п.3 | Производство ремонтно-строительных работ осуществляется на территории действующего предприятия с наличием в зоне производства работ одного или нескольких из перечисленных ниже факторов: - разветвленной сети транспортных и инженерных коммуникаций; - стесненных условий для складирования материалов; - действующего технологического оборудования ОЗП=1,15; ЭМ=1,15 к расх.; ЗПМ=1,15; ТЗ=1,15; ТЗМ=1,15 | [18 empty] | Производство ремонтно-строительных работ осуществляется на территории действующего предприятия с наличием в зоне производства работ одного или нескольких из перечисленных ниже факторов: - разветвленной сети транспортных и инженерных коммуникаций; - стесненных условий для складирования материалов; - действующего технологического оборудования ОЗП=1,15; ЭМ=1,15 к расх.; ЗПМ=1,15; ТЗ=1,15; ТЗМ=1,15
| Приказ от 04.08.2020 № 421/пр п.58б | При применении сметных норм, включенных в сборники ГЭСН (ФЕР, ТЕР), аналогичных технологическим процессам в новом строительстве, в том числе по возведению новых конструктивных элементов ОЗП=1,15; ЭМ=1,25 к расх.; ЗПМ=1,25; ТЗ=1,15; ТЗМ=1,25 | [18 empty] | При применении сметных норм, включенных в сборники ГЭСН (ФЕР, ТЕР), аналогичных технологическим процессам в новом строительстве, в том числе по возведению новых конструктивных элементов ОЗП=1,15; ЭМ=1,25 к расх.; ЗПМ=1,25; ТЗ=1,15; ТЗМ=1,25
| 1 | ОТ |  |  | 8: 282.66; 9: 1,3225; 10: 5.38; 11: 34,55; 12: 186 | [8 empty] | ОТ
| 2 | ЭМ |  |  | 8: 43.61; 9: 1,4375; 10: 0.9; 11: 15,13; 12: 14 | [8 empty] | ЭМ
| 3 | в т.ч. ОТм |  |  | 8: 17.15; 9: 1,4375; 10: 0.36; 11: 34,55; 12: 12 | [8 empty] | в т.ч. ОТм
| 4 | М |  |  | 8: 8.54; 10: 0.12; 11: 14,41; 12: 2 | [8 empty] | М
| 04.3.01.09 | Раствор готовый кладочный тяжелый цементный |  |  | 4: м3; 5: 2,04; 7: 0,029376 | [9 empty] | Раствор готовый кладочный тяжелый цементный
|  | ЗТ |  |  | 4: чел.-ч; 5: 35,6; 6: 1,3225; 7: 0,6779664 | [10 empty] | ЗТ
|  | ЗТм |  |  | 4: чел.-ч; 5: 1,27; 6: 1,4375; 7: 0,026289 | [10 empty] | ЗТм
|  | Итого по расценке |  |  | 8: 334.81; 10: 6.4 | [11 empty] | Итого по расценке
|  | ФОТ |  |  | 10: 5.74; 12: 198 | [10 empty] | ФОТ
| Приказ Минстроя России № 812/пр от 21.12.2020 Прил. п.11 | НР Полы |  |  | 4: %; 5: 112; 7: 112; 10: 6.43; 12: 222 | [10 empty] | НР Полы
| Приказ Минстроя России № 774/пр от 11.12.2020 Прил. п.11, Приказ Минстроя России № 774/пр от 11.12.2020 п.16 | СП Полы |  |  | % | 65 | 0,85 | 55,25 |  |  | 3.17 |  | 109 | [10 empty] | СП Полы
|  | Всего по позиции |  |  | 10: 16; 12: 533 | [12 empty] | Всего по позиции
272 | ФССЦ-04.3.01.09-0013 | Раствор готовый кладочный, цементный, М75 |  |  | м3 |  |  | 0,029376 | 496.4 |  | 14.58 | 6,72 | 98 | [5 empty] | Раствор готовый кладочный, цементный, М75
(Полы)
273 | ФЕР06-02-001-01 | Устройство бетонных фундаментов общего назначения объемом: до 5 м3 Примечание: Устройство лотковой части из бетона под входящие и отводящие трубы |  |  | 4: 100 м3; 7: 0,0025 | [5 empty] | Устройство бетонных фундаментов общего назначения объемом: до 5 м3 Примечание: Устройство лотковой части из бетона под входящие и отводящие трубы
|  | Объем=0,25 / 100 | [17 empty] | Объем=0,25 / 100
| Приказ от 04.08.2020 № 421/пр прил.10 табл.3 п.3 | Производство ремонтно-строительных работ осуществляется на территории действующего предприятия с наличием в зоне производства работ одного или нескольких из перечисленных ниже факторов: - разветвленной сети транспортных и инженерных коммуникаций; - стесненных условий для складирования материалов; - действующего технологического оборудования ОЗП=1,15; ЭМ=1,15 к расх.; ЗПМ=1,15; ТЗ=1,15; ТЗМ=1,15 | [18 empty] | Производство ремонтно-строительных работ осуществляется на территории действующего предприятия с наличием в зоне производства работ одного или нескольких из перечисленных ниже факторов: - разветвленной сети транспортных и инженерных коммуникаций; - стесненных условий для складирования материалов; - действующего технологического оборудования ОЗП=1,15; ЭМ=1,15 к расх.; ЗПМ=1,15; ТЗ=1,15; ТЗМ=1,15
| Приказ от 04.08.2020 № 421/пр п.58б | При применении сметных норм, включенных в сборники ГЭСН (ФЕР, ТЕР), аналогичных технологическим процессам в новом строительстве, в том числе по возведению новых конструктивных элементов ОЗП=1,15; ЭМ=1,25 к расх.; ЗПМ=1,25; ТЗ=1,15; ТЗМ=1,25 | [18 empty] | При применении сметных норм, включенных в сборники ГЭСН (ФЕР, ТЕР), аналогичных технологическим процессам в новом строительстве, в том числе по возведению новых конструктивных элементов ОЗП=1,15; ЭМ=1,25 к расх.; ЗПМ=1,25; ТЗ=1,15; ТЗМ=1,25
| 1 | ОТ |  |  | 8: 3333.24; 9: 1,3225; 10: 11.02; 11: 34,55; 12: 381 | [8 empty] | ОТ
| 2 | ЭМ |  |  | 8: 3487.73; 9: 1,4375; 10: 12.53; 11: 11,18; 12: 140 | [8 empty] | ЭМ
| 3 | в т.ч. ОТм |  |  | 8: 480.73; 9: 1,4375; 10: 1.73; 11: 34,55; 12: 60 | [8 empty] | в т.ч. ОТм
| 4 | М |  |  | 8: 3878.26; 10: 9.7; 11: 9,35; 12: 91 | [8 empty] | М
| 04.1.02.05 | Смеси бетонные тяжелого бетона |  |  | 4: м3; 5: 102; 7: 0,255 | [9 empty] | Смеси бетонные тяжелого бетона
|  | ЗТ |  |  | 4: чел.-ч; 5: 394; 6: 1,3225; 7: 1,3026625 | [10 empty] | ЗТ
|  | ЗТм |  |  | 4: чел.-ч; 5: 35,87; 6: 1,4375; 7: 0,1289078 | [10 empty] | ЗТм
|  | Итого по расценке |  |  | 8: 10699.23; 10: 33.25 | [11 empty] | Итого по расценке
|  | ФОТ |  |  | 10: 12.75; 12: 441 | [10 empty] | ФОТ
| Приказ Минстроя России № 812/пр от 21.12.2020 Прил. п.6 | НР Бетонные и железобетонные монолитные конструкции и работы в строительстве |  |  | 4: %; 5: 102; 7: 102; 10: 13.01; 12: 450 | [10 empty] | НР Бетонные и железобетонные монолитные конструкции и работы в строительстве
| Приказ Минстроя России № 774/пр от 11.12.2020 Прил. п.6, Приказ Минстроя России № 774/пр от 11.12.2020 п.16 | СП Бетонные и железобетонные монолитные конструкции и работы в строительстве |  |  | % | 58 | 0,85 | 49,3 |  |  | 6.29 |  | 217 | [10 empty] | СП Бетонные и железобетонные монолитные конструкции и работы в строительстве
|  | Всего по позиции |  |  | 10: 52.55; 12: 1279 | [12 empty] | Всего по позиции
274 | ФССЦ-04.1.02.05-0006 | Смеси бетонные тяжелого бетона (БСТ), класс В15 (М200) |  |  | м3 |  |  | 0,255 | 592.76 |  | 151.15 | 6,46 | 976 | [5 empty] | Смеси бетонные тяжелого бетона (БСТ), класс В15 (М200)
(Бетонные и железобетонные монолитные конструкции и работы в строительстве)
275 | ФЕР22-04-001-02 | Устройство круглых колодцев из сборного железобетона в грунтах: мокрых |  |  | 4: 10 м3; 7: 0,1448 | [5 empty] | Устройство круглых колодцев из сборного железобетона в грунтах: мокрых
|  | Объем=(0,271*2+0,276+0,1+0,02+0,18+0,33) / 10 | [17 empty] | Объем=(0,271*2+0,276+0,1+0,02+0,18+0,33) / 10
| Приказ от 04.08.2020 № 421/пр прил.10 табл.3 п.3 | Производство ремонтно-строительных работ осуществляется на территории действующего предприятия с наличием в зоне производства работ одного или нескольких из перечисленных ниже факторов: - разветвленной сети транспортных и инженерных коммуникаций; - стесненных условий для складирования материалов; - действующего технологического оборудования ОЗП=1,15; ЭМ=1,15 к расх.; ЗПМ=1,15; ТЗ=1,15; ТЗМ=1,15 | [18 empty] | Производство ремонтно-строительных работ осуществляется на территории действующего предприятия с наличием в зоне производства работ одного или нескольких из перечисленных ниже факторов: - разветвленной сети транспортных и инженерных коммуникаций; - стесненных условий для складирования материалов; - действующего технологического оборудования ОЗП=1,15; ЭМ=1,15 к расх.; ЗПМ=1,15; ТЗ=1,15; ТЗМ=1,15
| Приказ от 04.08.2020 № 421/пр п.58б | При применении сметных норм, включенных в сборники ГЭСН (ФЕР, ТЕР), аналогичных технологическим процессам в новом строительстве, в том числе по возведению новых конструктивных элементов ОЗП=1,15; ЭМ=1,25 к расх.; ЗПМ=1,25; ТЗ=1,15; ТЗМ=1,25 | [18 empty] | При применении сметных норм, включенных в сборники ГЭСН (ФЕР, ТЕР), аналогичных технологическим процессам в новом строительстве, в том числе по возведению новых конструктивных элементов ОЗП=1,15; ЭМ=1,25 к расх.; ЗПМ=1,25; ТЗ=1,15; ТЗМ=1,25
| 1 | ОТ |  |  | 8: 1291.31; 9: 1,3225; 10: 247.28; 11: 34,55; 12: 8544 | [8 empty] | ОТ
| 2 | ЭМ |  |  | 8: 870.84; 9: 1,4375; 10: 181.27; 11: 10,64; 12: 1929 | [8 empty] | ЭМ
| 3 | в т.ч. ОТм |  |  | 8: 126.46; 9: 1,4375; 10: 26.32; 11: 34,55; 12: 909 | [8 empty] | в т.ч. ОТм
| 4 | М |  |  | 8: 11872.85; 10: 1719.19; 11: 8,97; 12: 15421 | [8 empty] | М
| 05.1.01.09 | Кольца для колодцев сборные железобетонные диаметром 1500 мм |  |  | 4: м; 5: 0; 7: 0 | [9 empty] | Кольца для колодцев сборные железобетонные диаметром 1500 мм
| 05.1.01.09 | Кольца для колодцев сборные железобетонные диаметром 700 мм |  |  | 4: м; 5: 0; 7: 0 | [9 empty] | Кольца для колодцев сборные железобетонные диаметром 700 мм
| 07.2.07.12-0019 | Элементы конструктивные зданий и сооружений с преобладанием горячекатаных профилей, средняя масса сборочной единицы до 0,1 т |  |  | 4: т; 5: 0; 7: 0 | [9 empty] | Элементы конструктивные зданий и сооружений с преобладанием горячекатаных профилей, средняя масса сборочной единицы до 0,1 т
| 08.1.02.06 | Люки чугунные |  |  | 4: шт; 5: 0; 7: 0 | [9 empty] | Люки чугунные
|  | ЗТ |  |  | 4: чел.-ч; 5: 139; 6: 1,3225; 7: 26,618222 | [10 empty] | ЗТ
|  | ЗТм |  |  | 4: чел.-ч; 5: 10,44; 6: 1,4375; 7: 2,173086 | [10 empty] | ЗТм
|  | Итого по расценке |  |  | 8: 14035; 10: 2147.74 | [11 empty] | Итого по расценке
|  | ФОТ |  |  | 10: 273.6; 12: 9453 | [10 empty] | ФОТ
| Приказ Минстроя России № 812/пр от 21.12.2020 Прил. п.18 | НР Наружные сети водопровода, канализации, теплоснабжения, газопровода |  |  | 4: %; 5: 117; 7: 117; 10: 320.11; 12: 11060 | [10 empty] | НР Наружные сети водопровода, канализации, теплоснабжения, газопровода
| Приказ Минстроя России № 774/пр от 11.12.2020 Прил. п.18, Приказ Минстроя России № 774/пр от 11.12.2020 п.16 | СП Наружные сети водопровода, канализации, теплоснабжения, газопровода |  |  | % | 74 | 0,85 | 62,9 |  |  | 172.09 |  | 5946 | [10 empty] | СП Наружные сети водопровода, канализации, теплоснабжения, газопровода
|  | Всего по позиции |  |  | 10: 2639.94; 12: 42900 | [12 empty] | Всего по позиции
276 | ФССЦ-05.1.01.11-0052 | Плита днища плоская, бетон B15 (М200), объем до 0,5 м3, расход арматуры 60 кг/м3 Примечание: КЦД 10 |  |  | м3 |  |  | 0,18 | 1796.7 |  | 323.41 | 8,97 | 2901 | [5 empty] | Плита днища плоская, бетон B15 (М200), объем до 0,5 м3, расход арматуры 60 кг/м3 Примечание: КЦД 10
(Материалы)
277 | ФССЦ-05.1.01.09-0013 | Кольцо для смотровых колодцев водопроводных и канализационных сетей, внутренний диаметр 1000 мм, высота 0,29 м, расход арматуры 7 кг на 1 м, бетон B15 0,276 м3 |  |  | м |  |  | 0,29 | 417.92 |  | 121.2 | 4,96 | 601 | [5 empty] | Кольцо для смотровых колодцев водопроводных и канализационных сетей, внутренний диаметр 1000 мм, высота 0,29 м, расход арматуры 7 кг на 1 м, бетон B15 0,276 м3
(Бетонные и железобетонные монолитные конструкции и работы в строительстве)
|  | Объем=0,29*1 | [17 empty] | Объем=0,29*1
278 | ФССЦ-05.1.01.09-0014 | Кольцо для смотровых колодцев водопроводных и канализационных сетей, внутренний диаметр 1000 мм, высота 0,59 м, расход арматуры 7 кг на 1 м, бетон B15 0,271 м3 |  |  | м |  |  | 1,18 | 411.76 |  | 485.88 | 5,62 | 2731 | [5 empty] | Кольцо для смотровых колодцев водопроводных и канализационных сетей, внутренний диаметр 1000 мм, высота 0,59 м, расход арматуры 7 кг на 1 м, бетон B15 0,271 м3
(Бетонные и железобетонные монолитные конструкции и работы в строительстве)
|  | Объем=2*0,59 | [17 empty] | Объем=2*0,59
279 | ФССЦ-05.1.01.08-0091 | Крышка колодцев КЦП 1-10-1, бетон B15 (М200), объем 0,1 м3, расход арматуры 7,70 кг |  |  | шт |  |  | 1 | 188.68 |  | 188.68 | 5,64 | 1064 | [5 empty] | Крышка колодцев КЦП 1-10-1, бетон B15 (М200), объем 0,1 м3, расход арматуры 7,70 кг
(Бетонные и железобетонные монолитные конструкции и работы в строительстве)
280 | ФССЦ-05.1.01.09-0012 | Кольцо для смотровых колодцев водопроводных и канализационных сетей, внутренний диаметр 700 мм и высота 0,89 м, расход арматуры 5 кг на 1 м, бетон B15 0,169 м3 |  |  | м |  |  | 0,89 | 263.9 |  | 234.87 | 4,62 | 1085 | [5 empty] | Кольцо для смотровых колодцев водопроводных и канализационных сетей, внутренний диаметр 700 мм и высота 0,89 м, расход арматуры 5 кг на 1 м, бетон B15 0,169 м3
(Бетонные и железобетонные монолитные конструкции и работы в строительстве)
281 | ФССЦ-05.1.01.09-0001 | Кольцо для колодцев сборное железобетонное, диаметр 700 мм Монтаж опорного кольца КЦО-1 |  |  | м |  |  | 0,07 | 375.59 |  | 26.29 | 6,95 | 183 | [5 empty] | Кольцо для колодцев сборное железобетонное, диаметр 700 мм Монтаж опорного кольца КЦО-1
(Бетонные и железобетонные монолитные конструкции и работы в строительстве)
282 | ФССЦ-05.1.08.07-1000 | Плиты опорные горловины смотрового колодца с покрытием и встроенным люком, марка УОП-6 |  |  | 4: ШТ; 7: 1; 8: 7304.42; 10: 7304; 12: 7304 | [5 empty] | Плиты опорные горловины смотрового колодца с покрытием и встроенным люком, марка УОП-6
(Материалы)
283 | ФССЦ-08.1.02.06-0043 | Люк чугунный тяжелый |  |  | шт |  |  | 1 | 569.52 |  | 569.52 | 8,81 | 5017 | [5 empty] | Люк чугунный тяжелый
(Наружные сети водопровода, канализации, теплоснабжения, газопровода)
284 | ФССЦ-01.2.03.03-0013 | Мастика битумная кровельная горячая |  |  | т |  |  | -0,030447 | 3390 |  | -103.22 | 8,45 | -872 | [5 empty] | Мастика битумная кровельная горячая
(Наружные сети водопровода, канализации, теплоснабжения, газопровода)
285 | ФЕР08-01-003-09 | Огрунтовка поверхности полимерной мастикой на основе бутилкаучука |  |  | 4: 100 м2; 7: 0,0566 | [5 empty] | Огрунтовка поверхности полимерной мастикой на основе бутилкаучука
|  | Объем=5,66 / 100 | [17 empty] | Объем=5,66 / 100
| Приказ от 04.08.2020 № 421/пр прил.10 табл.3 п.3 | Производство ремонтно-строительных работ осуществляется на территории действующего предприятия с наличием в зоне производства работ одного или нескольких из перечисленных ниже факторов: - разветвленной сети транспортных и инженерных коммуникаций; - стесненных условий для складирования материалов; - действующего технологического оборудования ОЗП=1,15; ЭМ=1,15 к расх.; ЗПМ=1,15; ТЗ=1,15; ТЗМ=1,15 | [18 empty] | Производство ремонтно-строительных работ осуществляется на территории действующего предприятия с наличием в зоне производства работ одного или нескольких из перечисленных ниже факторов: - разветвленной сети транспортных и инженерных коммуникаций; - стесненных условий для складирования материалов; - действующего технологического оборудования ОЗП=1,15; ЭМ=1,15 к расх.; ЗПМ=1,15; ТЗ=1,15; ТЗМ=1,15
| Приказ от 04.08.2020 № 421/пр п.58б | При применении сметных норм, включенных в сборники ГЭСН (ФЕР, ТЕР), аналогичных технологическим процессам в новом строительстве, в том числе по возведению новых конструктивных элементов ОЗП=1,15; ЭМ=1,25 к расх.; ЗПМ=1,25; ТЗ=1,15; ТЗМ=1,25 | [18 empty] | При применении сметных норм, включенных в сборники ГЭСН (ФЕР, ТЕР), аналогичных технологическим процессам в новом строительстве, в том числе по возведению новых конструктивных элементов ОЗП=1,15; ЭМ=1,25 к расх.; ЗПМ=1,25; ТЗ=1,15; ТЗМ=1,25
| 1 | ОТ |  |  | 8: 33.95; 9: 1,3225; 10: 2.54; 11: 34,55; 12: 88 | [8 empty] | ОТ
| 2 | ЭМ |  |  | 8: 1.31; 9: 1,4375; 10: 0.11; 11: 11,58; 12: 1 | [8 empty] | ЭМ
| 3 | в т.ч. ОТм |  |  | 8: 0.23; 9: 1,4375; 10: 0.02; 11: 34,55; 12: 1 | [8 empty] | в т.ч. ОТм
| 4 | М |  |  | 8: 125.65; 10: 7.11; 11: 10,3; 12: 73 | [8 empty] | М
| 14.5.04.01 | Мастика полимерная, гидроизоляционная, коррозионно-защитная, биостойкая, на основе бутилкаучука |  |  | 4: кг; 5: 20,6; 7: 1,16596 | [9 empty] | Мастика полимерная, гидроизоляционная, коррозионно-защитная, биостойкая, на основе бутилкаучука
|  | ЗТ |  |  | 4: чел.-ч; 5: 3,57; 6: 1,3225; 7: 0,267227 | [10 empty] | ЗТ
|  | ЗТм |  |  | 4: чел.-ч; 5: 0,02; 6: 1,4375; 7: 0,0016273 | [10 empty] | ЗТм
|  | Итого по расценке |  |  | 8: 160.91; 10: 9.76 | [11 empty] | Итого по расценке
|  | ФОТ |  |  | 10: 2.56; 12: 89 | [10 empty] | ФОТ
| Приказ Минстроя России № 812/пр от 21.12.2020 Прил. п.8 | НР Конструкции из кирпича и блоков |  |  | 4: %; 5: 110; 7: 110; 10: 2.82; 12: 98 | [10 empty] | НР Конструкции из кирпича и блоков
| Приказ Минстроя России № 774/пр от 11.12.2020 Прил. п.8, Приказ Минстроя России № 774/пр от 11.12.2020 п.16 | СП Конструкции из кирпича и блоков |  |  | % | 69 | 0,85 | 58,65 |  |  | 1.5 |  | 52 | [10 empty] | СП Конструкции из кирпича и блоков
|  | Всего по позиции |  |  | 10: 14.08; 12: 312 | [12 empty] | Всего по позиции
286 | ФССЦ-01.2.01.02-0054 | Битумы нефтяные строительные БН-90/10 |  |  | т |  |  | 0,001401 | 1383.1 |  | 1.94 | 21,13 | 41 | [5 empty] | Битумы нефтяные строительные БН-90/10
(Конструкции из кирпича и блоков)
|  | Объем=1,4008/1000 | [17 empty] | Объем=1,4008/1000
287 | ФЕР08-01-003-07 | Гидроизоляция боковая обмазочная битумная в 2 слоя по выровненной поверхности бутовой кладки, кирпичу, бетону |  |  | 4: 100 м2; 7: 0,0566 | [5 empty] | Гидроизоляция боковая обмазочная битумная в 2 слоя по выровненной поверхности бутовой кладки, кирпичу, бетону
|  | Объем=5,66 / 100 | [17 empty] | Объем=5,66 / 100
| Приказ от 04.08.2020 № 421/пр прил.10 табл.3 п.3 | Производство ремонтно-строительных работ осуществляется на территории действующего предприятия с наличием в зоне производства работ одного или нескольких из перечисленных ниже факторов: - разветвленной сети транспортных и инженерных коммуникаций; - стесненных условий для складирования материалов; - действующего технологического оборудования ОЗП=1,15; ЭМ=1,15 к расх.; ЗПМ=1,15; ТЗ=1,15; ТЗМ=1,15 | [18 empty] | Производство ремонтно-строительных работ осуществляется на территории действующего предприятия с наличием в зоне производства работ одного или нескольких из перечисленных ниже факторов: - разветвленной сети транспортных и инженерных коммуникаций; - стесненных условий для складирования материалов; - действующего технологического оборудования ОЗП=1,15; ЭМ=1,15 к расх.; ЗПМ=1,15; ТЗ=1,15; ТЗМ=1,15
| Приказ от 04.08.2020 № 421/пр п.58б | При применении сметных норм, включенных в сборники ГЭСН (ФЕР, ТЕР), аналогичных технологическим процессам в новом строительстве, в том числе по возведению новых конструктивных элементов ОЗП=1,15; ЭМ=1,25 к расх.; ЗПМ=1,25; ТЗ=1,15; ТЗМ=1,25 | [18 empty] | При применении сметных норм, включенных в сборники ГЭСН (ФЕР, ТЕР), аналогичных технологическим процессам в новом строительстве, в том числе по возведению новых конструктивных элементов ОЗП=1,15; ЭМ=1,25 к расх.; ЗПМ=1,25; ТЗ=1,15; ТЗМ=1,25
| 1 | ОТ |  |  | 8: 201.61; 9: 1,3225; 10: 15.09; 11: 34,55; 12: 521 | [8 empty] | ОТ
| 2 | ЭМ |  |  | 8: 71.64; 9: 1,4375; 10: 5.83; 11: 5,72; 12: 33 | [8 empty] | ЭМ
| 3 | в т.ч. ОТм |  |  | 8: 2.32; 9: 1,4375; 10: 0.19; 11: 34,55; 12: 7 | [8 empty] | в т.ч. ОТм
| 4 | М |  |  | 8: 62.75; 10: 3.55; 11: 19,52; 12: 69 | [8 empty] | М
| 01.2.01.02 | Битум |  |  | 4: т; 5: 0,016; 7: 0,0009056 | [9 empty] | Битум
| 01.2.03.03 | Мастика |  |  | 4: т; 5: 0,24; 7: 0,013584 | [9 empty] | Мастика
|  | ЗТ |  |  | 4: чел.-ч; 5: 21,2; 6: 1,3225; 7: 1,5868942 | [10 empty] | ЗТ
|  | ЗТм |  |  | 4: чел.-ч; 5: 0,2; 6: 1,4375; 7: 0,0162725 | [10 empty] | ЗТм
|  | Итого по расценке |  |  | 8: 336; 10: 24.47 | [11 empty] | Итого по расценке
|  | ФОТ |  |  | 10: 15.28; 12: 528 | [10 empty] | ФОТ
| Приказ Минстроя России № 812/пр от 21.12.2020 Прил. п.8 | НР Конструкции из кирпича и блоков |  |  | 4: %; 5: 110; 7: 110; 10: 16.81; 12: 581 | [10 empty] | НР Конструкции из кирпича и блоков
| Приказ Минстроя России № 774/пр от 11.12.2020 Прил. п.8, Приказ Минстроя России № 774/пр от 11.12.2020 п.16 | СП Конструкции из кирпича и блоков |  |  | % | 69 | 0,85 | 58,65 |  |  | 8.96 |  | 310 | [10 empty] | СП Конструкции из кирпича и блоков
|  | Всего по позиции |  |  | 10: 50.24; 12: 1514 | [12 empty] | Всего по позиции
288 | ФССЦ-01.2.01.02-0054 | Битумы нефтяные строительные БН-90/10 |  |  | т |  |  | 0,01632 | 1383.1 |  | 22.57 | 21,13 | 477 | [5 empty] | Битумы нефтяные строительные БН-90/10
(Конструкции из кирпича и блоков)
289 | ФЕР01-02-061-02 | Засыпка вручную траншей, пазух котлованов и ям, группа грунтов: 2 |  |  | 4: 100 м3; 7: 0,0693 | [5 empty] | Засыпка вручную траншей, пазух котлованов и ям, группа грунтов: 2
|  | Объем=6,93 / 100 | [17 empty] | Объем=6,93 / 100
| Приказ от 04.08.2020 № 421/пр прил.10 табл.3 п.3 | Производство ремонтно-строительных работ осуществляется на территории действующего предприятия с наличием в зоне производства работ одного или нескольких из перечисленных ниже факторов: - разветвленной сети транспортных и инженерных коммуникаций; - стесненных условий для складирования материалов; - действующего технологического оборудования ОЗП=1,15; ЭМ=1,15 к расх.; ЗПМ=1,15; ТЗ=1,15; ТЗМ=1,15 | [18 empty] | Производство ремонтно-строительных работ осуществляется на территории действующего предприятия с наличием в зоне производства работ одного или нескольких из перечисленных ниже факторов: - разветвленной сети транспортных и инженерных коммуникаций; - стесненных условий для складирования материалов; - действующего технологического оборудования ОЗП=1,15; ЭМ=1,15 к расх.; ЗПМ=1,15; ТЗ=1,15; ТЗМ=1,15
| Приказ от 04.08.2020 № 421/пр п.58б | При применении сметных норм, включенных в сборники ГЭСН (ФЕР, ТЕР), аналогичных технологическим процессам в новом строительстве, в том числе по возведению новых конструктивных элементов ОЗП=1,15; ЭМ=1,25 к расх.; ЗПМ=1,25; ТЗ=1,15; ТЗМ=1,25 | [18 empty] | При применении сметных норм, включенных в сборники ГЭСН (ФЕР, ТЕР), аналогичных технологическим процессам в новом строительстве, в том числе по возведению новых конструктивных элементов ОЗП=1,15; ЭМ=1,25 к расх.; ЗПМ=1,25; ТЗ=1,15; ТЗМ=1,25
| 1 | ОТ |  |  | 8: 729; 9: 1,3225; 10: 66.81; 11: 34,55; 12: 2308 | [8 empty] | ОТ
|  | ЗТ |  |  | 4: чел.-ч; 5: 97,2; 6: 1,3225; 7: 8,9083071 | [10 empty] | ЗТ
|  | Итого по расценке |  |  | 8: 729; 10: 66.81 | [11 empty] | Итого по расценке
|  | ФОТ |  |  | 10: 66.81; 12: 2308 | [10 empty] | ФОТ
| Приказ Минстроя России № 812/пр от 21.12.2020 Прил. п.1.2 | НР Земляные работы, выполняемые ручным способом |  |  | 4: %; 5: 89; 7: 89; 10: 59.46; 12: 2054 | [10 empty] | НР Земляные работы, выполняемые ручным способом
| Приказ Минстроя России № 774/пр от 11.12.2020 Прил. п.1.2, Приказ Минстроя России № 774/пр от 11.12.2020 п.16 | СП Земляные работы, выполняемые ручным способом |  |  | % | 40 | 0,85 | 34 |  |  | 22.72 |  | 785 | [10 empty] | СП Земляные работы, выполняемые ручным способом
|  | Всего по позиции |  |  | 10: 148.99; 12: 5147 | [12 empty] | Всего по позиции
290 | ФССЦ-02.3.01.02-0003 | Песок для строительных работ природный 50%; обогащенный 50% |  |  | м3 |  |  | 2,541 | 54.95 |  | 139.63 | 21,56 | 3010 | [5 empty] | Песок для строительных работ природный 50%; обогащенный 50%
(Земляные работы, выполняемые ручным способом)
|  | Объем=0,0693*110/3 | [17 empty] | Объем=0,0693*110/3
291 | ФЕР08-01-001-06 | Кладка стен из бутового камня с облицовкой кирпичом: только проемов при высоте этажа до 4 м Примечание: 1 ряда кирпичной кладки |  |  | 4: м3; 7: 0,04 | [5 empty] | Кладка стен из бутового камня с облицовкой кирпичом: только проемов при высоте этажа до 4 м Примечание: 1 ряда кирпичной кладки
| Приказ от 04.08.2020 № 421/пр прил.10 табл.3 п.3 | Производство ремонтно-строительных работ осуществляется на территории действующего предприятия с наличием в зоне производства работ одного или нескольких из перечисленных ниже факторов: - разветвленной сети транспортных и инженерных коммуникаций; - стесненных условий для складирования материалов; - действующего технологического оборудования ОЗП=1,15; ЭМ=1,15 к расх.; ЗПМ=1,15; ТЗ=1,15; ТЗМ=1,15 | [18 empty] | Производство ремонтно-строительных работ осуществляется на территории действующего предприятия с наличием в зоне производства работ одного или нескольких из перечисленных ниже факторов: - разветвленной сети транспортных и инженерных коммуникаций; - стесненных условий для складирования материалов; - действующего технологического оборудования ОЗП=1,15; ЭМ=1,15 к расх.; ЗПМ=1,15; ТЗ=1,15; ТЗМ=1,15
| Приказ от 04.08.2020 № 421/пр п.58б | При применении сметных норм, включенных в сборники ГЭСН (ФЕР, ТЕР), аналогичных технологическим процессам в новом строительстве, в том числе по возведению новых конструктивных элементов ОЗП=1,15; ЭМ=1,25 к расх.; ЗПМ=1,25; ТЗ=1,15; ТЗМ=1,25 | [18 empty] | При применении сметных норм, включенных в сборники ГЭСН (ФЕР, ТЕР), аналогичных технологическим процессам в новом строительстве, в том числе по возведению новых конструктивных элементов ОЗП=1,15; ЭМ=1,25 к расх.; ЗПМ=1,25; ТЗ=1,15; ТЗМ=1,25
| 1 | ОТ |  |  | 8: 46.29; 9: 1,3225; 10: 2.45; 11: 34,55; 12: 85 | [8 empty] | ОТ
| 2 | ЭМ |  |  | 8: 24.35; 9: 1,4375; 10: 1.4; 11: 10,47; 12: 15 | [8 empty] | ЭМ
| 3 | в т.ч. ОТм |  |  | 8: 3.28; 9: 1,4375; 10: 0.19; 11: 34,55; 12: 7 | [8 empty] | в т.ч. ОТм
| 4 | М |  |  | 8: 192.3; 10: 7.69; 11: 6,42; 12: 49 | [8 empty] | М
| 02.2.03.01 | Камень бутовый |  |  | 4: м3; 5: 1,01; 7: 0,0404 | [9 empty] | Камень бутовый
| 06.1.01.05 | Кирпич керамический |  |  | 4: 1000 шт; 5: 0,01; 7: 0,0004 | [9 empty] | Кирпич керамический
|  | ЗТ |  |  | 4: чел.-ч; 5: 5,57; 6: 1,3225; 7: 0,294653 | [10 empty] | ЗТ
|  | ЗТм |  |  | 4: чел.-ч; 5: 0,26; 6: 1,4375; 7: 0,01495 | [10 empty] | ЗТм
|  | Итого по расценке |  |  | 8: 262.94; 10: 11.54 | [11 empty] | Итого по расценке
|  | ФОТ |  |  | 10: 2.64; 12: 92 | [10 empty] | ФОТ
| Приказ Минстроя России № 812/пр от 21.12.2020 Прил. п.8 | НР Конструкции из кирпича и блоков |  |  | 4: %; 5: 110; 7: 110; 10: 2.9; 12: 101 | [10 empty] | НР Конструкции из кирпича и блоков
| Приказ Минстроя России № 774/пр от 11.12.2020 Прил. п.8, Приказ Минстроя России № 774/пр от 11.12.2020 п.16 | СП Конструкции из кирпича и блоков |  |  | % | 69 | 0,85 | 58,65 |  |  | 1.55 |  | 54 | [10 empty] | СП Конструкции из кирпича и блоков
|  | Всего по позиции |  |  | 10: 15.99; 12: 304 | [12 empty] | Всего по позиции
292 | ФССЦ-06.1.01.05-0034 | Кирпич керамический одинарный, марка 75, размер 250х120х65 мм |  |  | 1000 шт |  |  | 0,0004 | 1066.14 |  | 0.43 | 8,16 | 4 | [5 empty] | Кирпич керамический одинарный, марка 75, размер 250х120х65 мм
(Конструкции из кирпича и блоков)
Устройство дорожного покрытия из армированного бетона М 300 | [28 empty] | Устройство дорожного покрытия из армированного бетона М 300
293 | ФЕР06-03-004-12 | Армирование подстилающих слоев и набетонок |  |  | 4: т; 7: 0,1068 | [5 empty] | Армирование подстилающих слоев и набетонок
|  | Объем=0,06*100*0,0178 | [17 empty] | Объем=0,06*100*0,0178
| Приказ от 04.08.2020 № 421/пр прил.10 табл.3 п.3 | Производство ремонтно-строительных работ осуществляется на территории действующего предприятия с наличием в зоне производства работ одного или нескольких из перечисленных ниже факторов: - разветвленной сети транспортных и инженерных коммуникаций; - стесненных условий для складирования материалов; - действующего технологического оборудования ОЗП=1,15; ЭМ=1,15 к расх.; ЗПМ=1,15; ТЗ=1,15; ТЗМ=1,15 | [18 empty] | Производство ремонтно-строительных работ осуществляется на территории действующего предприятия с наличием в зоне производства работ одного или нескольких из перечисленных ниже факторов: - разветвленной сети транспортных и инженерных коммуникаций; - стесненных условий для складирования материалов; - действующего технологического оборудования ОЗП=1,15; ЭМ=1,15 к расх.; ЗПМ=1,15; ТЗ=1,15; ТЗМ=1,15
| Приказ от 04.08.2020 № 421/пр п.58б | При применении сметных норм, включенных в сборники ГЭСН (ФЕР, ТЕР), аналогичных технологическим процессам в новом строительстве, в том числе по возведению новых конструктивных элементов ОЗП=1,15; ЭМ=1,25 к расх.; ЗПМ=1,25; ТЗ=1,15; ТЗМ=1,25 | [18 empty] | При применении сметных норм, включенных в сборники ГЭСН (ФЕР, ТЕР), аналогичных технологическим процессам в новом строительстве, в том числе по возведению новых конструктивных элементов ОЗП=1,15; ЭМ=1,25 к расх.; ЗПМ=1,25; ТЗ=1,15; ТЗМ=1,25
| 1 | ОТ |  |  | 8: 102.78; 9: 1,3225; 10: 14.52; 11: 34,55; 12: 502 | [8 empty] | ОТ
| 2 | ЭМ |  |  | 8: 30.45; 9: 1,4375; 10: 4.67; 11: 10,71; 12: 50 | [8 empty] | ЭМ
| 3 | в т.ч. ОТм |  |  | 8: 4.35; 9: 1,4375; 10: 0.67; 11: 34,55; 12: 23 | [8 empty] | в т.ч. ОТм
| 4 | М |  |  | 8: 285.6; 10: 30.5; 11: 9,04; 12: 276 | [8 empty] | М
| 08.4.03.03 | Арматура |  |  | 4: т; 5: 1; 7: 0,1068 | [9 empty] | Арматура
|  | ЗТ |  |  | 4: чел.-ч; 5: 11,6; 6: 1,3225; 7: 1,6384188 | [10 empty] | ЗТ
|  | ЗТм |  |  | 4: чел.-ч; 5: 0,35; 6: 1,4375; 7: 0,0537338 | [10 empty] | ЗТм
|  | Итого по расценке |  |  | 8: 418.83; 10: 49.69 | [11 empty] | Итого по расценке
|  | ФОТ |  |  | 10: 15.19; 12: 525 | [10 empty] | ФОТ
| Приказ Минстроя России № 812/пр от 21.12.2020 Прил. п.6 | НР Бетонные и железобетонные монолитные конструкции и работы в строительстве |  |  | 4: %; 5: 102; 7: 102; 10: 15.49; 12: 536 | [10 empty] | НР Бетонные и железобетонные монолитные конструкции и работы в строительстве
| Приказ Минстроя России № 774/пр от 11.12.2020 Прил. п.6, Приказ Минстроя России № 774/пр от 11.12.2020 п.16 | СП Бетонные и железобетонные монолитные конструкции и работы в строительстве |  |  | % | 58 | 0,85 | 49,3 |  |  | 7.49 |  | 259 | [10 empty] | СП Бетонные и железобетонные монолитные конструкции и работы в строительстве
|  | Всего по позиции |  |  | 10: 72.67; 12: 1623 | [12 empty] | Всего по позиции
294 | ФССЦ-08.4.03.04-0001 | Горячекатаная арматурная сталь класса: А-I, А-II, А-III |  |  | т |  |  | 0,1068 | 5650 |  | 603.42 | 11,68 | 7048 | [5 empty] | Горячекатаная арматурная сталь класса: А-I, А-II, А-III
(Материалы)
295 | ФЕР27-06-013-01 | Устройство покрытий средствами малой механизации при примыкании к искусственным сооружениям, толщина покрытия: 20 см |  |  | 4: 100 м2; 7: 0,06 | [5 empty] | Устройство покрытий средствами малой механизации при примыкании к искусственным сооружениям, толщина покрытия: 20 см
|  | Объем=6 / 100 | [17 empty] | Объем=6 / 100
| Приказ от 04.08.2020 № 421/пр прил.10 табл.3 п.3 | Производство ремонтно-строительных работ осуществляется на территории действующего предприятия с наличием в зоне производства работ одного или нескольких из перечисленных ниже факторов: - разветвленной сети транспортных и инженерных коммуникаций; - стесненных условий для складирования материалов; - действующего технологического оборудования ОЗП=1,15; ЭМ=1,15 к расх.; ЗПМ=1,15; ТЗ=1,15; ТЗМ=1,15 | [18 empty] | Производство ремонтно-строительных работ осуществляется на территории действующего предприятия с наличием в зоне производства работ одного или нескольких из перечисленных ниже факторов: - разветвленной сети транспортных и инженерных коммуникаций; - стесненных условий для складирования материалов; - действующего технологического оборудования ОЗП=1,15; ЭМ=1,15 к расх.; ЗПМ=1,15; ТЗ=1,15; ТЗМ=1,15
| Приказ от 04.08.2020 № 421/пр п.58б | При применении сметных норм, включенных в сборники ГЭСН (ФЕР, ТЕР), аналогичных технологическим процессам в новом строительстве, в том числе по возведению новых конструктивных элементов ОЗП=1,15; ЭМ=1,25 к расх.; ЗПМ=1,25; ТЗ=1,15; ТЗМ=1,25 | [18 empty] | При применении сметных норм, включенных в сборники ГЭСН (ФЕР, ТЕР), аналогичных технологическим процессам в новом строительстве, в том числе по возведению новых конструктивных элементов ОЗП=1,15; ЭМ=1,25 к расх.; ЗПМ=1,25; ТЗ=1,15; ТЗМ=1,25
| 1 | ОТ |  |  | 8: 494.68; 9: 1,3225; 10: 39.25; 11: 34,55; 12: 1356 | [8 empty] | ОТ
| 2 | ЭМ |  |  | 8: 515.58; 9: 1,4375; 10: 44.47; 11: 16,93; 12: 753 | [8 empty] | ЭМ
| 3 | в т.ч. ОТм |  |  | 8: 209.53; 9: 1,4375; 10: 18.07; 11: 34,55; 12: 624 | [8 empty] | в т.ч. ОТм
| 4 | М |  |  | 8: 1084.03; 10: 65.04; 11: 6,37; 12: 414 | [8 empty] | М
| 04.1.02.03 | Смеси бетонные тяжелого бетона для дорожных и аэродромных покрытий |  |  | 4: м3; 5: 20,4; 7: 1,224 | [9 empty] | Смеси бетонные тяжелого бетона для дорожных и аэродромных покрытий
| 04.2.01.01 | Смеси асфальтобетонные |  |  | 4: т; 5: 0,887; 7: 0,05322 | [9 empty] | Смеси асфальтобетонные
|  | ЗТ |  |  | 4: чел.-ч; 5: 56,6; 6: 1,3225; 7: 4,49121 | [10 empty] | ЗТ
|  | ЗТм |  |  | 4: чел.-ч; 5: 17,97; 6: 1,4375; 7: 1,5499125 | [10 empty] | ЗТм
|  | Итого по расценке |  |  | 8: 2094.29; 10: 148.76 | [11 empty] | Итого по расценке
|  | ФОТ |  |  | 10: 57.32; 12: 1980 | [10 empty] | ФОТ
| Приказ Минстроя России № 812/пр от 21.12.2020 Прил. п.21 (в ред. пр. № 636/пр от 02.09.2021) | НР Автомобильные дороги |  |  | 4: %; 5: 147; 7: 147; 10: 84.26; 12: 2911 | [10 empty] | НР Автомобильные дороги
| Приказ Минстроя России № 774/пр от 11.12.2020 Прил. п.21, Приказ Минстроя России № 774/пр от 11.12.2020 п.16 | СП Автомобильные дороги |  |  | % | 95 | 0,85 | 80,75 |  |  | 46.29 |  | 1599 | [10 empty] | СП Автомобильные дороги
|  | Всего по позиции |  |  | 10: 279.31; 12: 7033 | [12 empty] | Всего по позиции
296 | ФССЦ-04.1.02.03-0008 | Бетон тяжелый для дорожных и аэродромных покрытий и оснований, класс: В22,5 (М300) |  |  | м3 |  |  | 1,224 | 736.48 |  | 901.45 | 4,62 | 4165 | [5 empty] | Бетон тяжелый для дорожных и аэродромных покрытий и оснований, класс: В22,5 (М300)
(Материалы)
|  | Итого по разделу 9 Колодец № 8 хозяйственно-бытовой канализации, расположенный у угла с правой стороны от объекта «Котельная» (КСЛ-24) |  |  | 10: 15120.41; 12: 114107 | [13 empty] | Итого по разделу 9 Колодец № 8 хозяйственно-бытовой канализации, расположенный у угла с правой стороны от объекта «Котельная» (КСЛ-24)
Раздел 10. Колодец № 9 хозяйственно-бытовой канализации, расположенный у угла с правой стороны от объекта «Котельная» (КСУ1-41+ стеновое кольцо КЦ-10-6)) | [17 empty] | Раздел 10. Колодец № 9 хозяйственно-бытовой канализации, расположенный у угла с правой стороны от объекта «Котельная» (КСУ1-41+ стеновое кольцо КЦ-10-6))
Демонтаж | [27 empty] | Демонтаж
297 | ФЕР22-04-002-02 | Разборка: Устройство водопроводных кирпичных колодцев: круглых с конической верхней частью в грунтах мокрых Примечание: Демонтаж кирпичной кладки стенок колодца грунта вручную на глубину 4500мм. |  |  | 4: 10 м3; 7: 0,212 | [5 empty] | Разборка: Устройство водопроводных кирпичных колодцев: круглых с конической верхней частью в грунтах мокрых Примечание: Демонтаж кирпичной кладки стенок колодца грунта вручную на глубину 4500мм.
|  | Объем=2,12 / 10 | [17 empty] | Объем=2,12 / 10
| Приказ от 04.09.2019 № 519/пр табл.2 п.1 | Демонтаж (разборка) сборных бетонных и железобетонных строительных конструкций ОЗП=0,8; ЭМ=0,8 к расх.; ЗПМ=0,8; МАТ=0 к расх.; ТЗ=0,8; ТЗМ=0,8 | [18 empty] | Демонтаж (разборка) сборных бетонных и железобетонных строительных конструкций ОЗП=0,8; ЭМ=0,8 к расх.; ЗПМ=0,8; МАТ=0 к расх.; ТЗ=0,8; ТЗМ=0,8
| Приказ от 04.08.2020 № 421/пр прил.10 табл.3 п.3 | Производство ремонтно-строительных работ осуществляется на территории действующего предприятия с наличием в зоне производства работ одного или нескольких из перечисленных ниже факторов: - разветвленной сети транспортных и инженерных коммуникаций; - стесненных условий для складирования материалов; - действующего технологического оборудования ОЗП=1,15; ЭМ=1,15 к расх.; ЗПМ=1,15; ТЗ=1,15; ТЗМ=1,15 | [18 empty] | Производство ремонтно-строительных работ осуществляется на территории действующего предприятия с наличием в зоне производства работ одного или нескольких из перечисленных ниже факторов: - разветвленной сети транспортных и инженерных коммуникаций; - стесненных условий для складирования материалов; - действующего технологического оборудования ОЗП=1,15; ЭМ=1,15 к расх.; ЗПМ=1,15; ТЗ=1,15; ТЗМ=1,15
| 1 | ОТ |  |  | 8: 984.74; 9: 0,92; 10: 192.06; 11: 34,55; 12: 6636 | [8 empty] | ОТ
| 2 | ЭМ |  |  | 8: 371.56; 9: 0,92; 10: 72.47; 11: 10,2; 12: 739 | [8 empty] | ЭМ
| 3 | в т.ч. ОТм |  |  | 8: 48.75; 9: 0,92; 10: 9.51; 11: 34,55; 12: 329 | [8 empty] | в т.ч. ОТм
| 4 | М |  |  | 8: 11051.97; 9: 0; 10: 0; 11: 8,5 | [8 empty] | М
| 07.2.07.12-0019 | Элементы конструктивные зданий и сооружений с преобладанием горячекатаных профилей, средняя масса сборочной единицы до 0,1 т |  |  | 4: т; 5: 0; 6: 0; 7: 0 | [9 empty] | Элементы конструктивные зданий и сооружений с преобладанием горячекатаных профилей, средняя масса сборочной единицы до 0,1 т
| 08.1.02.06 | Люки чугунные |  |  | 4: шт; 5: 0; 6: 0; 7: 0 | [9 empty] | Люки чугунные
|  | ЗТ |  |  | 4: чел.-ч; 5: 106; 6: 0,92; 7: 20,67424 | [10 empty] | ЗТ
|  | ЗТм |  |  | 4: чел.-ч; 5: 3,85; 6: 0,92; 7: 0,750904 | [10 empty] | ЗТм
|  | Итого по расценке |  |  | 8: 12408.27; 10: 264.53 | [11 empty] | Итого по расценке
|  | ФОТ |  |  | 10: 201.57; 12: 6965 | [10 empty] | ФОТ
| Приказ Минстроя России № 812/пр от 21.12.2020 Прил. п.18 | НР Наружные сети водопровода, канализации, теплоснабжения, газопровода |  |  | 4: %; 5: 117; 7: 117; 10: 235.84; 12: 8149 | [10 empty] | НР Наружные сети водопровода, канализации, теплоснабжения, газопровода
| Приказ Минстроя России № 774/пр от 11.12.2020 Прил. п.18, Приказ Минстроя России № 774/пр от 11.12.2020 п.16 | СП Наружные сети водопровода, канализации, теплоснабжения, газопровода |  |  | % | 74 | 0,85 | 62,9 |  |  | 126.79 |  | 4381 | [10 empty] | СП Наружные сети водопровода, канализации, теплоснабжения, газопровода
|  | Всего по позиции |  |  | 10: 627.16; 12: 19905 | [12 empty] | Всего по позиции
Приблизительный вес кладки от 900 до 2000 кг/куб.м. | [28 empty] | Приблизительный вес кладки от 900 до 2000 кг/куб.м.
298 | Строительный мусор и возвратные средства | Строительный мусор |  |  | 4: т; 7: 3,074 | [5 empty] | Строительный мусор
(Работы по реконструкции зданий и сооружений: усиление и замена существующих конструкций, возведение отдельных конструктивных элементов)
|  | Объем=0,212*10*1,45 | [17 empty] | Объем=0,212*10*1,45
299 | ФЕРр68-36-1 | Разборка асфальтобетонного покрытия толщиной 10 см вокруг колодцев с применением: отбойных молотков |  |  | 4: м2; 7: 6 | [5 empty] | Разборка асфальтобетонного покрытия толщиной 10 см вокруг колодцев с применением: отбойных молотков
| Приказ от 04.08.2020 № 421/пр прил.10 табл.3 п.3 | Производство ремонтно-строительных работ осуществляется на территории действующего предприятия с наличием в зоне производства работ одного или нескольких из перечисленных ниже факторов: - разветвленной сети транспортных и инженерных коммуникаций; - стесненных условий для складирования материалов; - действующего технологического оборудования ОЗП=1,15; ЭМ=1,15 к расх.; ЗПМ=1,15; ТЗ=1,15; ТЗМ=1,15 | [18 empty] | Производство ремонтно-строительных работ осуществляется на территории действующего предприятия с наличием в зоне производства работ одного или нескольких из перечисленных ниже факторов: - разветвленной сети транспортных и инженерных коммуникаций; - стесненных условий для складирования материалов; - действующего технологического оборудования ОЗП=1,15; ЭМ=1,15 к расх.; ЗПМ=1,15; ТЗ=1,15; ТЗМ=1,15
| 1 | ОТ |  |  | 8: 2.27; 9: 1,15; 10: 15.66; 11: 34,55; 12: 541 | [8 empty] | ОТ
| 2 | ЭМ |  |  | 8: 15.93; 9: 1,15; 10: 109.92; 11: 10,23; 12: 1124 | [8 empty] | ЭМ
| 3 | в т.ч. ОТм |  |  | 8: 2.31; 9: 1,15; 10: 15.94; 11: 34,55; 12: 551 | [8 empty] | в т.ч. ОТм
|  | ЗТ |  |  | 4: чел.-ч; 5: 0,3; 6: 1,15; 7: 2,07 | [10 empty] | ЗТ
|  | ЗТм |  |  | 4: чел.-ч; 5: 0,21; 6: 1,15; 7: 1,449 | [10 empty] | ЗТм
|  | Итого по расценке |  |  | 8: 18.2; 10: 125.58 | [11 empty] | Итого по расценке
|  | ФОТ |  |  | 10: 31.6; 12: 1092 | [10 empty] | ФОТ
| Приказ Минстроя России № 812/пр от 21.12.2020 Прил. п.102 | НР Благоустройство (ремонтно-строительные) |  |  | 4: %; 5: 102; 7: 102; 10: 32.23; 12: 1114 | [10 empty] | НР Благоустройство (ремонтно-строительные)
| Приказ Минстроя России № 774/пр от 11.12.2020 Прил. п.102 | СП Благоустройство (ремонтно-строительные) |  |  | 4: %; 5: 54; 7: 54; 10: 17.06; 12: 590 | [10 empty] | СП Благоустройство (ремонтно-строительные)
|  | Всего по позиции |  |  | 10: 174.87; 12: 3369 | [12 empty] | Всего по позиции
Приблизительный вес асфальтобетона 2000 – 2450 кг/куб.м. | [28 empty] | Приблизительный вес асфальтобетона 2000 – 2450 кг/куб.м.
300 | Строительный мусор и возвратные средства | Строительный мусор |  |  | 4: т; 7: 1,35 | [5 empty] | Строительный мусор
(Работы по реконструкции зданий и сооружений: усиление и замена существующих конструкций, возведение отдельных конструктивных элементов)
|  | Объем=6*2,25*0,1 | [17 empty] | Объем=6*2,25*0,1
301 | ФЕР01-01-010-32 | Разработка грунта в отвал экскаваторами импортного производства с ковшом вместимостью 0,5 (0,5-0,63) м3, группа грунтов: 2 |  |  | 4: 1000 м3; 7: 0,01247 | [5 empty] | Разработка грунта в отвал экскаваторами импортного производства с ковшом вместимостью 0,5 (0,5-0,63) м3, группа грунтов: 2
|  | Объем=12,47 / 1000 | [17 empty] | Объем=12,47 / 1000
| Приказ от 04.08.2020 № 421/пр прил.10 табл.3 п.3 | Производство ремонтно-строительных работ осуществляется на территории действующего предприятия с наличием в зоне производства работ одного или нескольких из перечисленных ниже факторов: - разветвленной сети транспортных и инженерных коммуникаций; - стесненных условий для складирования материалов; - действующего технологического оборудования ОЗП=1,15; ЭМ=1,15 к расх.; ЗПМ=1,15; ТЗ=1,15; ТЗМ=1,15 | [18 empty] | Производство ремонтно-строительных работ осуществляется на территории действующего предприятия с наличием в зоне производства работ одного или нескольких из перечисленных ниже факторов: - разветвленной сети транспортных и инженерных коммуникаций; - стесненных условий для складирования материалов; - действующего технологического оборудования ОЗП=1,15; ЭМ=1,15 к расх.; ЗПМ=1,15; ТЗ=1,15; ТЗМ=1,15
| Приказ от 04.08.2020 № 421/пр п.58б | При применении сметных норм, включенных в сборники ГЭСН (ФЕР, ТЕР), аналогичных технологическим процессам в новом строительстве, в том числе по возведению новых конструктивных элементов ОЗП=1,15; ЭМ=1,25 к расх.; ЗПМ=1,25; ТЗ=1,15; ТЗМ=1,25 | [18 empty] | При применении сметных норм, включенных в сборники ГЭСН (ФЕР, ТЕР), аналогичных технологическим процессам в новом строительстве, в том числе по возведению новых конструктивных элементов ОЗП=1,15; ЭМ=1,25 к расх.; ЗПМ=1,25; ТЗ=1,15; ТЗМ=1,25
| 1 | ОТ |  |  | 8: 61.93; 9: 1,3225; 10: 1.02; 11: 34,55; 12: 35 | [8 empty] | ОТ
| 2 | ЭМ |  |  | 8: 2724.67; 9: 1,4375; 10: 48.84; 11: 8,04; 12: 393 | [8 empty] | ЭМ
| 3 | в т.ч. ОТм |  |  | 8: 226.26; 9: 1,4375; 10: 4.06; 11: 34,55; 12: 140 | [8 empty] | в т.ч. ОТм
|  | ЗТ |  |  | 4: чел.-ч; 5: 7,94; 6: 1,3225; 7: 0,1309431 | [10 empty] | ЗТ
|  | ЗТм |  |  | 4: чел.-ч; 5: 16,76; 6: 1,4375; 7: 0,3004335 | [10 empty] | ЗТм
|  | Итого по расценке |  |  | 8: 2786.6; 10: 49.86 | [11 empty] | Итого по расценке
|  | ФОТ |  |  | 10: 5.08; 12: 175 | [10 empty] | ФОТ
| Приказ Минстроя России № 812/пр от 21.12.2020 Прил. п.1.1 | НР Земляные работы, выполняемые механизированным способом |  |  | 4: %; 5: 92; 7: 92; 10: 4.67; 12: 161 | [10 empty] | НР Земляные работы, выполняемые механизированным способом
| Приказ Минстроя России № 774/пр от 11.12.2020 Прил. п.1.1, Приказ Минстроя России № 774/пр от 11.12.2020 п.16 | СП Земляные работы, выполняемые механизированным способом |  |  | % | 46 | 0,85 | 39,1 |  |  | 1.99 |  | 68 | [10 empty] | СП Земляные работы, выполняемые механизированным способом
|  | Всего по позиции |  |  | 10: 56.52; 12: 657 | [12 empty] | Всего по позиции
Приблизительный вес 1750 кг/куб.м. | [27 empty] | Приблизительный вес 1750 кг/куб.м.
302 | Строительный мусор и возвратные средства | Грунт |  |  | 4: т; 7: 21,8225 | [5 empty] | Грунт
(Работы по реконструкции зданий и сооружений: усиление и замена существующих конструкций, возведение отдельных конструктивных элементов)
|  | Объем=0,01247*1,75*1000 | [17 empty] | Объем=0,01247*1,75*1000
Приблизительный вес одной бетонной крышки дял колодца - 670 кг | [28 empty] | Приблизительный вес одной бетонной крышки дял колодца - 670 кг
Монтаж | [27 empty] | Монтаж
303 | ФЕР06-01-001-01 | Устройство бетонной подготовки Примечание: толщиной 100 мм |  |  | 4: 100 м3; 7: 0,00144 | [5 empty] | Устройство бетонной подготовки Примечание: толщиной 100 мм
|  | Объем=(1,44*0,1) / 100 | [17 empty] | Объем=(1,44*0,1) / 100
| Приказ от 04.08.2020 № 421/пр прил.10 табл.3 п.3 | Производство ремонтно-строительных работ осуществляется на территории действующего предприятия с наличием в зоне производства работ одного или нескольких из перечисленных ниже факторов: - разветвленной сети транспортных и инженерных коммуникаций; - стесненных условий для складирования материалов; - действующего технологического оборудования ОЗП=1,15; ЭМ=1,15 к расх.; ЗПМ=1,15; ТЗ=1,15; ТЗМ=1,15 | [18 empty] | Производство ремонтно-строительных работ осуществляется на территории действующего предприятия с наличием в зоне производства работ одного или нескольких из перечисленных ниже факторов: - разветвленной сети транспортных и инженерных коммуникаций; - стесненных условий для складирования материалов; - действующего технологического оборудования ОЗП=1,15; ЭМ=1,15 к расх.; ЗПМ=1,15; ТЗ=1,15; ТЗМ=1,15
| Приказ от 04.08.2020 № 421/пр п.58б | При применении сметных норм, включенных в сборники ГЭСН (ФЕР, ТЕР), аналогичных технологическим процессам в новом строительстве, в том числе по возведению новых конструктивных элементов ОЗП=1,15; ЭМ=1,25 к расх.; ЗПМ=1,25; ТЗ=1,15; ТЗМ=1,25 | [18 empty] | При применении сметных норм, включенных в сборники ГЭСН (ФЕР, ТЕР), аналогичных технологическим процессам в новом строительстве, в том числе по возведению новых конструктивных элементов ОЗП=1,15; ЭМ=1,25 к расх.; ЗПМ=1,25; ТЗ=1,15; ТЗМ=1,25
| 1 | ОТ |  |  | 8: 1053; 9: 1,3225; 10: 2.01; 11: 34,55; 12: 69 | [8 empty] | ОТ
| 2 | ЭМ |  |  | 8: 1566.06; 9: 1,4375; 10: 3.24; 11: 9,62; 12: 31 | [8 empty] | ЭМ
| 3 | в т.ч. ОТм |  |  | 8: 244.39; 9: 1,4375; 10: 0.51; 11: 34,55; 12: 18 | [8 empty] | в т.ч. ОТм
| 4 | М |  |  | 8: 909.27; 10: 1.31; 11: 3,89; 12: 5 | [8 empty] | М
| 04.1.02.05 | Смеси бетонные тяжелого бетона |  |  | 4: м3; 5: 102; 7: 0,14688 | [9 empty] | Смеси бетонные тяжелого бетона
|  | ЗТ |  |  | 4: чел.-ч; 5: 135; 6: 1,3225; 7: 0,257094 | [10 empty] | ЗТ
|  | ЗТм |  |  | 4: чел.-ч; 5: 18,12; 6: 1,4375; 7: 0,0375084 | [10 empty] | ЗТм
|  | Итого по расценке |  |  | 8: 3528.33; 10: 6.56 | [11 empty] | Итого по расценке
|  | ФОТ |  |  | 10: 2.52; 12: 87 | [10 empty] | ФОТ
| Приказ Минстроя России № 812/пр от 21.12.2020 Прил. п.6 | НР Бетонные и железобетонные монолитные конструкции и работы в строительстве |  |  | 4: %; 5: 102; 7: 102; 10: 2.57; 12: 89 | [10 empty] | НР Бетонные и железобетонные монолитные конструкции и работы в строительстве
| Приказ Минстроя России № 774/пр от 11.12.2020 Прил. п.6, Приказ Минстроя России № 774/пр от 11.12.2020 п.16 | СП Бетонные и железобетонные монолитные конструкции и работы в строительстве |  |  | % | 58 | 0,85 | 49,3 |  |  | 1.24 |  | 43 | [10 empty] | СП Бетонные и железобетонные монолитные конструкции и работы в строительстве
|  | Всего по позиции |  |  | 10: 10.37; 12: 237 | [12 empty] | Всего по позиции
304 | ФССЦ-04.1.02.05-0001 | Смеси бетонные тяжелого бетона (БСТ), класс В3,5 (М50) |  |  | м3 |  |  | 0,14688 | 545.6 |  | 80.14 | 5,72 | 458 | [5 empty] | Смеси бетонные тяжелого бетона (БСТ), класс В3,5 (М50)
(Бетонные и железобетонные монолитные конструкции и работы в строительстве)
305 | ФЕР08-01-003-03 | Гидроизоляция стен, фундаментов: горизонтальная оклеечная в 2 слоя |  |  | 4: 100 м2; 7: 0,02 | [5 empty] | Гидроизоляция стен, фундаментов: горизонтальная оклеечная в 2 слоя
|  | Объем=2 / 100 | [17 empty] | Объем=2 / 100
| Приказ от 04.08.2020 № 421/пр прил.10 табл.3 п.3 | Производство ремонтно-строительных работ осуществляется на территории действующего предприятия с наличием в зоне производства работ одного или нескольких из перечисленных ниже факторов: - разветвленной сети транспортных и инженерных коммуникаций; - стесненных условий для складирования материалов; - действующего технологического оборудования ОЗП=1,15; ЭМ=1,15 к расх.; ЗПМ=1,15; ТЗ=1,15; ТЗМ=1,15 | [18 empty] | Производство ремонтно-строительных работ осуществляется на территории действующего предприятия с наличием в зоне производства работ одного или нескольких из перечисленных ниже факторов: - разветвленной сети транспортных и инженерных коммуникаций; - стесненных условий для складирования материалов; - действующего технологического оборудования ОЗП=1,15; ЭМ=1,15 к расх.; ЗПМ=1,15; ТЗ=1,15; ТЗМ=1,15
| Приказ от 04.08.2020 № 421/пр п.58б | При применении сметных норм, включенных в сборники ГЭСН (ФЕР, ТЕР), аналогичных технологическим процессам в новом строительстве, в том числе по возведению новых конструктивных элементов ОЗП=1,15; ЭМ=1,25 к расх.; ЗПМ=1,25; ТЗ=1,15; ТЗМ=1,25 | [18 empty] | При применении сметных норм, включенных в сборники ГЭСН (ФЕР, ТЕР), аналогичных технологическим процессам в новом строительстве, в том числе по возведению новых конструктивных элементов ОЗП=1,15; ЭМ=1,25 к расх.; ЗПМ=1,25; ТЗ=1,15; ТЗМ=1,25
| 1 | ОТ |  |  | 8: 171.45; 9: 1,3225; 10: 4.53; 11: 34,55; 12: 157 | [8 empty] | ОТ
| 2 | ЭМ |  |  | 8: 148.3; 9: 1,4375; 10: 4.26; 11: 6,63; 12: 28 | [8 empty] | ЭМ
| 3 | в т.ч. ОТм |  |  | 8: 8.12; 9: 1,4375; 10: 0.23; 11: 34,55; 12: 8 | [8 empty] | в т.ч. ОТм
| 4 | М |  |  | 8: 62.57; 10: 1.25; 11: 14,82; 12: 19 | [8 empty] | М
| 01.2.01.02 | Битум |  |  | 4: т; 5: 0,016; 7: 0,00032 | [9 empty] | Битум
| 01.2.03.03 | Мастика |  |  | 4: т; 5: 0,42; 7: 0,0084 | [9 empty] | Мастика
| 04.3.01.09 | Раствор готовый кладочный |  |  | 4: м3; 5: 2,5; 7: 0,05 | [9 empty] | Раствор готовый кладочный
| 12.1.02.15 | Материалы гидроизоляционные рулонные |  |  | 4: м2; 5: 220; 7: 4,4 | [9 empty] | Материалы гидроизоляционные рулонные
|  | ЗТ |  |  | 4: чел.-ч; 5: 20,1; 6: 1,3225; 7: 0,531645 | [10 empty] | ЗТ
|  | ЗТм |  |  | 4: чел.-ч; 5: 0,7; 6: 1,4375; 7: 0,020125 | [10 empty] | ЗТм
|  | Итого по расценке |  |  | 8: 382.32; 10: 10.04 | [11 empty] | Итого по расценке
|  | ФОТ |  |  | 10: 4.76; 12: 165 | [10 empty] | ФОТ
| Приказ Минстроя России № 812/пр от 21.12.2020 Прил. п.8 | НР Конструкции из кирпича и блоков |  |  | 4: %; 5: 110; 7: 110; 10: 5.24; 12: 182 | [10 empty] | НР Конструкции из кирпича и блоков
| Приказ Минстроя России № 774/пр от 11.12.2020 Прил. п.8, Приказ Минстроя России № 774/пр от 11.12.2020 п.16 | СП Конструкции из кирпича и блоков |  |  | % | 69 | 0,85 | 58,65 |  |  | 2.79 |  | 97 | [10 empty] | СП Конструкции из кирпича и блоков
|  | Всего по позиции |  |  | 10: 18.07; 12: 483 | [12 empty] | Всего по позиции
306 | ФССЦ-12.1.02.03-0165 | Техноэласт: Грин ЭПП |  |  | м2 |  |  | 2,2 | 41.12 |  | 90.46 | 8,88 | 803 | [5 empty] | Техноэласт: Грин ЭПП
(Конструкции из кирпича и блоков)
307 | ФССЦ-12.1.02.03-0164 | Техноэласт: Грин ЭКП |  |  | м2 |  |  | 2,2 | 41.12 |  | 90.46 | 9,24 | 836 | [5 empty] | Техноэласт: Грин ЭКП
(Конструкции из кирпича и блоков)
308 | ФЕР11-01-011-01 | Устройство стяжек: цементных толщиной 20 мм |  |  | 4: 100 м2; 7: 0,0144 | [5 empty] | Устройство стяжек: цементных толщиной 20 мм
|  | Объем=1,44 / 100 | [17 empty] | Объем=1,44 / 100
| Приказ от 04.08.2020 № 421/пр прил.10 табл.3 п.3 | Производство ремонтно-строительных работ осуществляется на территории действующего предприятия с наличием в зоне производства работ одного или нескольких из перечисленных ниже факторов: - разветвленной сети транспортных и инженерных коммуникаций; - стесненных условий для складирования материалов; - действующего технологического оборудования ОЗП=1,15; ЭМ=1,15 к расх.; ЗПМ=1,15; ТЗ=1,15; ТЗМ=1,15 | [18 empty] | Производство ремонтно-строительных работ осуществляется на территории действующего предприятия с наличием в зоне производства работ одного или нескольких из перечисленных ниже факторов: - разветвленной сети транспортных и инженерных коммуникаций; - стесненных условий для складирования материалов; - действующего технологического оборудования ОЗП=1,15; ЭМ=1,15 к расх.; ЗПМ=1,15; ТЗ=1,15; ТЗМ=1,15
| Приказ от 04.08.2020 № 421/пр п.58б | При применении сметных норм, включенных в сборники ГЭСН (ФЕР, ТЕР), аналогичных технологическим процессам в новом строительстве, в том числе по возведению новых конструктивных элементов ОЗП=1,15; ЭМ=1,25 к расх.; ЗПМ=1,25; ТЗ=1,15; ТЗМ=1,25 | [18 empty] | При применении сметных норм, включенных в сборники ГЭСН (ФЕР, ТЕР), аналогичных технологическим процессам в новом строительстве, в том числе по возведению новых конструктивных элементов ОЗП=1,15; ЭМ=1,25 к расх.; ЗПМ=1,25; ТЗ=1,15; ТЗМ=1,25
| 1 | ОТ |  |  | 8: 282.66; 9: 1,3225; 10: 5.38; 11: 34,55; 12: 186 | [8 empty] | ОТ
| 2 | ЭМ |  |  | 8: 43.61; 9: 1,4375; 10: 0.9; 11: 15,13; 12: 14 | [8 empty] | ЭМ
| 3 | в т.ч. ОТм |  |  | 8: 17.15; 9: 1,4375; 10: 0.36; 11: 34,55; 12: 12 | [8 empty] | в т.ч. ОТм
| 4 | М |  |  | 8: 8.54; 10: 0.12; 11: 14,41; 12: 2 | [8 empty] | М
| 04.3.01.09 | Раствор готовый кладочный тяжелый цементный |  |  | 4: м3; 5: 2,04; 7: 0,029376 | [9 empty] | Раствор готовый кладочный тяжелый цементный
|  | ЗТ |  |  | 4: чел.-ч; 5: 35,6; 6: 1,3225; 7: 0,6779664 | [10 empty] | ЗТ
|  | ЗТм |  |  | 4: чел.-ч; 5: 1,27; 6: 1,4375; 7: 0,026289 | [10 empty] | ЗТм
|  | Итого по расценке |  |  | 8: 334.81; 10: 6.4 | [11 empty] | Итого по расценке
|  | ФОТ |  |  | 10: 5.74; 12: 198 | [10 empty] | ФОТ
| Приказ Минстроя России № 812/пр от 21.12.2020 Прил. п.11 | НР Полы |  |  | 4: %; 5: 112; 7: 112; 10: 6.43; 12: 222 | [10 empty] | НР Полы
| Приказ Минстроя России № 774/пр от 11.12.2020 Прил. п.11, Приказ Минстроя России № 774/пр от 11.12.2020 п.16 | СП Полы |  |  | % | 65 | 0,85 | 55,25 |  |  | 3.17 |  | 109 | [10 empty] | СП Полы
|  | Всего по позиции |  |  | 10: 16; 12: 533 | [12 empty] | Всего по позиции
309 | ФССЦ-04.3.01.09-0013 | Раствор готовый кладочный, цементный, М75 |  |  | м3 |  |  | 0,029376 | 496.4 |  | 14.58 | 6,72 | 98 | [5 empty] | Раствор готовый кладочный, цементный, М75
(Полы)
310 | ФЕР06-02-001-01 | Устройство бетонных фундаментов общего назначения объемом: до 5 м3 Примечание: Устройство лотковой части из бетона под входящие и отводящие трубы |  |  | 4: 100 м3; 7: 0,0025 | [5 empty] | Устройство бетонных фундаментов общего назначения объемом: до 5 м3 Примечание: Устройство лотковой части из бетона под входящие и отводящие трубы
|  | Объем=0,25 / 100 | [17 empty] | Объем=0,25 / 100
| Приказ от 04.08.2020 № 421/пр прил.10 табл.3 п.3 | Производство ремонтно-строительных работ осуществляется на территории действующего предприятия с наличием в зоне производства работ одного или нескольких из перечисленных ниже факторов: - разветвленной сети транспортных и инженерных коммуникаций; - стесненных условий для складирования материалов; - действующего технологического оборудования ОЗП=1,15; ЭМ=1,15 к расх.; ЗПМ=1,15; ТЗ=1,15; ТЗМ=1,15 | [18 empty] | Производство ремонтно-строительных работ осуществляется на территории действующего предприятия с наличием в зоне производства работ одного или нескольких из перечисленных ниже факторов: - разветвленной сети транспортных и инженерных коммуникаций; - стесненных условий для складирования материалов; - действующего технологического оборудования ОЗП=1,15; ЭМ=1,15 к расх.; ЗПМ=1,15; ТЗ=1,15; ТЗМ=1,15
| Приказ от 04.08.2020 № 421/пр п.58б | При применении сметных норм, включенных в сборники ГЭСН (ФЕР, ТЕР), аналогичных технологическим процессам в новом строительстве, в том числе по возведению новых конструктивных элементов ОЗП=1,15; ЭМ=1,25 к расх.; ЗПМ=1,25; ТЗ=1,15; ТЗМ=1,25 | [18 empty] | При применении сметных норм, включенных в сборники ГЭСН (ФЕР, ТЕР), аналогичных технологическим процессам в новом строительстве, в том числе по возведению новых конструктивных элементов ОЗП=1,15; ЭМ=1,25 к расх.; ЗПМ=1,25; ТЗ=1,15; ТЗМ=1,25
| 1 | ОТ |  |  | 8: 3333.24; 9: 1,3225; 10: 11.02; 11: 34,55; 12: 381 | [8 empty] | ОТ
| 2 | ЭМ |  |  | 8: 3487.73; 9: 1,4375; 10: 12.53; 11: 11,18; 12: 140 | [8 empty] | ЭМ
| 3 | в т.ч. ОТм |  |  | 8: 480.73; 9: 1,4375; 10: 1.73; 11: 34,55; 12: 60 | [8 empty] | в т.ч. ОТм
| 4 | М |  |  | 8: 3878.26; 10: 9.7; 11: 9,35; 12: 91 | [8 empty] | М
| 04.1.02.05 | Смеси бетонные тяжелого бетона |  |  | 4: м3; 5: 102; 7: 0,255 | [9 empty] | Смеси бетонные тяжелого бетона
|  | ЗТ |  |  | 4: чел.-ч; 5: 394; 6: 1,3225; 7: 1,3026625 | [10 empty] | ЗТ
|  | ЗТм |  |  | 4: чел.-ч; 5: 35,87; 6: 1,4375; 7: 0,1289078 | [10 empty] | ЗТм
|  | Итого по расценке |  |  | 8: 10699.23; 10: 33.25 | [11 empty] | Итого по расценке
|  | ФОТ |  |  | 10: 12.75; 12: 441 | [10 empty] | ФОТ
| Приказ Минстроя России № 812/пр от 21.12.2020 Прил. п.6 | НР Бетонные и железобетонные монолитные конструкции и работы в строительстве |  |  | 4: %; 5: 102; 7: 102; 10: 13.01; 12: 450 | [10 empty] | НР Бетонные и железобетонные монолитные конструкции и работы в строительстве
| Приказ Минстроя России № 774/пр от 11.12.2020 Прил. п.6, Приказ Минстроя России № 774/пр от 11.12.2020 п.16 | СП Бетонные и железобетонные монолитные конструкции и работы в строительстве |  |  | % | 58 | 0,85 | 49,3 |  |  | 6.29 |  | 217 | [10 empty] | СП Бетонные и железобетонные монолитные конструкции и работы в строительстве
|  | Всего по позиции |  |  | 10: 52.55; 12: 1279 | [12 empty] | Всего по позиции
311 | ФССЦ-04.1.02.05-0006 | Смеси бетонные тяжелого бетона (БСТ), класс В15 (М200) |  |  | м3 |  |  | 0,255 | 592.76 |  | 151.15 | 6,46 | 976 | [5 empty] | Смеси бетонные тяжелого бетона (БСТ), класс В15 (М200)
(Бетонные и железобетонные монолитные конструкции и работы в строительстве)
312 | ФЕР22-04-001-02 | Устройство круглых колодцев из сборного железобетона в грунтах: мокрых |  |  | 4: 10 м3; 7: 0,199 | [5 empty] | Устройство круглых колодцев из сборного железобетона в грунтах: мокрых
|  | Объем=(0,271*4+0,276+0,1+0,02+0,18+0,33) / 10 | [17 empty] | Объем=(0,271*4+0,276+0,1+0,02+0,18+0,33) / 10
| Приказ от 04.08.2020 № 421/пр прил.10 табл.3 п.3 | Производство ремонтно-строительных работ осуществляется на территории действующего предприятия с наличием в зоне производства работ одного или нескольких из перечисленных ниже факторов: - разветвленной сети транспортных и инженерных коммуникаций; - стесненных условий для складирования материалов; - действующего технологического оборудования ОЗП=1,15; ЭМ=1,15 к расх.; ЗПМ=1,15; ТЗ=1,15; ТЗМ=1,15 | [18 empty] | Производство ремонтно-строительных работ осуществляется на территории действующего предприятия с наличием в зоне производства работ одного или нескольких из перечисленных ниже факторов: - разветвленной сети транспортных и инженерных коммуникаций; - стесненных условий для складирования материалов; - действующего технологического оборудования ОЗП=1,15; ЭМ=1,15 к расх.; ЗПМ=1,15; ТЗ=1,15; ТЗМ=1,15
| Приказ от 04.08.2020 № 421/пр п.58б | При применении сметных норм, включенных в сборники ГЭСН (ФЕР, ТЕР), аналогичных технологическим процессам в новом строительстве, в том числе по возведению новых конструктивных элементов ОЗП=1,15; ЭМ=1,25 к расх.; ЗПМ=1,25; ТЗ=1,15; ТЗМ=1,25 | [18 empty] | При применении сметных норм, включенных в сборники ГЭСН (ФЕР, ТЕР), аналогичных технологическим процессам в новом строительстве, в том числе по возведению новых конструктивных элементов ОЗП=1,15; ЭМ=1,25 к расх.; ЗПМ=1,25; ТЗ=1,15; ТЗМ=1,25
| 1 | ОТ |  |  | 8: 1291.31; 9: 1,3225; 10: 339.84; 11: 34,55; 12: 11741 | [8 empty] | ОТ
| 2 | ЭМ |  |  | 8: 870.84; 9: 1,4375; 10: 249.11; 11: 10,64; 12: 2651 | [8 empty] | ЭМ
| 3 | в т.ч. ОТм |  |  | 8: 126.46; 9: 1,4375; 10: 36.18; 11: 34,55; 12: 1250 | [8 empty] | в т.ч. ОТм
| 4 | М |  |  | 8: 11872.85; 10: 2362.7; 11: 8,97; 12: 21193 | [8 empty] | М
| 05.1.01.09 | Кольца для колодцев сборные железобетонные диаметром 1500 мм |  |  | 4: м; 5: 0; 7: 0 | [9 empty] | Кольца для колодцев сборные железобетонные диаметром 1500 мм
| 05.1.01.09 | Кольца для колодцев сборные железобетонные диаметром 700 мм |  |  | 4: м; 5: 0; 7: 0 | [9 empty] | Кольца для колодцев сборные железобетонные диаметром 700 мм
| 07.2.07.12-0019 | Элементы конструктивные зданий и сооружений с преобладанием горячекатаных профилей, средняя масса сборочной единицы до 0,1 т |  |  | 4: т; 5: 0; 7: 0 | [9 empty] | Элементы конструктивные зданий и сооружений с преобладанием горячекатаных профилей, средняя масса сборочной единицы до 0,1 т
| 08.1.02.06 | Люки чугунные |  |  | 4: шт; 5: 0; 7: 0 | [9 empty] | Люки чугунные
|  | ЗТ |  |  | 4: чел.-ч; 5: 139; 6: 1,3225; 7: 36,5816725 | [10 empty] | ЗТ
|  | ЗТм |  |  | 4: чел.-ч; 5: 10,44; 6: 1,4375; 7: 2,9864925 | [10 empty] | ЗТм
|  | Итого по расценке |  |  | 8: 14035; 10: 2951.65 | [11 empty] | Итого по расценке
|  | ФОТ |  |  | 10: 376.02; 12: 12991 | [10 empty] | ФОТ
| Приказ Минстроя России № 812/пр от 21.12.2020 Прил. п.18 | НР Наружные сети водопровода, канализации, теплоснабжения, газопровода |  |  | 4: %; 5: 117; 7: 117; 10: 439.94; 12: 15199 | [10 empty] | НР Наружные сети водопровода, канализации, теплоснабжения, газопровода
| Приказ Минстроя России № 774/пр от 11.12.2020 Прил. п.18, Приказ Минстроя России № 774/пр от 11.12.2020 п.16 | СП Наружные сети водопровода, канализации, теплоснабжения, газопровода |  |  | % | 74 | 0,85 | 62,9 |  |  | 236.52 |  | 8171 | [10 empty] | СП Наружные сети водопровода, канализации, теплоснабжения, газопровода
|  | Всего по позиции |  |  | 10: 3628.11; 12: 58955 | [12 empty] | Всего по позиции
313 | ФССЦ-05.1.01.11-0052 | Плита днища плоская, бетон B15 (М200), объем до 0,5 м3, расход арматуры 60 кг/м3 Примечание: КЦД 10 |  |  | м3 |  |  | 0,18 | 1796.7 |  | 323.41 | 8,97 | 2901 | [5 empty] | Плита днища плоская, бетон B15 (М200), объем до 0,5 м3, расход арматуры 60 кг/м3 Примечание: КЦД 10
(Материалы)
314 | ФССЦ-05.1.01.09-0013 | Кольцо для смотровых колодцев водопроводных и канализационных сетей, внутренний диаметр 1000 мм, высота 0,29 м, расход арматуры 7 кг на 1 м, бетон B15 0,276 м3 |  |  | м |  |  | 0,29 | 417.92 |  | 121.2 | 4,96 | 601 | [5 empty] | Кольцо для смотровых колодцев водопроводных и канализационных сетей, внутренний диаметр 1000 мм, высота 0,29 м, расход арматуры 7 кг на 1 м, бетон B15 0,276 м3
(Бетонные и железобетонные монолитные конструкции и работы в строительстве)
|  | Объем=0,29*1 | [17 empty] | Объем=0,29*1
315 | ФССЦ-05.1.01.09-0014 | Кольцо для смотровых колодцев водопроводных и канализационных сетей, внутренний диаметр 1000 мм, высота 0,59 м, расход арматуры 7 кг на 1 м, бетон B15 0,271 м3 |  |  | м |  |  | 2,36 | 411.76 |  | 971.75 | 5,62 | 5461 | [5 empty] | Кольцо для смотровых колодцев водопроводных и канализационных сетей, внутренний диаметр 1000 мм, высота 0,59 м, расход арматуры 7 кг на 1 м, бетон B15 0,271 м3
(Бетонные и железобетонные монолитные конструкции и работы в строительстве)
|  | Объем=4*0,59 | [17 empty] | Объем=4*0,59
316 | ФССЦ-05.1.01.08-0091 | Крышка колодцев КЦП 1-10-1, бетон B15 (М200), объем 0,1 м3, расход арматуры 7,70 кг |  |  | шт |  |  | 1 | 188.68 |  | 188.68 | 5,64 | 1064 | [5 empty] | Крышка колодцев КЦП 1-10-1, бетон B15 (М200), объем 0,1 м3, расход арматуры 7,70 кг
(Бетонные и железобетонные монолитные конструкции и работы в строительстве)
317 | ФССЦ-05.1.01.09-0012 | Кольцо для смотровых колодцев водопроводных и канализационных сетей, внутренний диаметр 700 мм и высота 0,89 м, расход арматуры 5 кг на 1 м, бетон B15 0,169 м3 |  |  | м |  |  | 0,89 | 263.9 |  | 234.87 | 4,62 | 1085 | [5 empty] | Кольцо для смотровых колодцев водопроводных и канализационных сетей, внутренний диаметр 700 мм и высота 0,89 м, расход арматуры 5 кг на 1 м, бетон B15 0,169 м3
(Бетонные и железобетонные монолитные конструкции и работы в строительстве)
318 | ФССЦ-05.1.01.09-0001 | Кольцо для колодцев сборное железобетонное, диаметр 700 мм Монтаж опорного кольца КЦО-1 |  |  | м |  |  | 0,07 | 375.59 |  | 26.29 | 6,95 | 183 | [5 empty] | Кольцо для колодцев сборное железобетонное, диаметр 700 мм Монтаж опорного кольца КЦО-1
(Бетонные и железобетонные монолитные конструкции и работы в строительстве)
319 | ФССЦ-05.1.08.07-1000 | Плиты опорные горловины смотрового колодца с покрытием и встроенным люком, марка УОП-6 |  |  | 4: ШТ; 7: 1; 8: 7304.42; 10: 7304; 12: 7304 | [5 empty] | Плиты опорные горловины смотрового колодца с покрытием и встроенным люком, марка УОП-6
(Материалы)
320 | ФССЦ-08.1.02.06-0043 | Люк чугунный тяжелый |  |  | шт |  |  | 1 | 569.52 |  | 569.52 | 8,81 | 5017 | [5 empty] | Люк чугунный тяжелый
(Наружные сети водопровода, канализации, теплоснабжения, газопровода)
321 | ФССЦ-01.2.03.03-0013 | Мастика битумная кровельная горячая |  |  | т |  |  | -0,041989 | 3390 |  | -142.34 | 8,45 | -1203 | [5 empty] | Мастика битумная кровельная горячая
(Наружные сети водопровода, канализации, теплоснабжения, газопровода)
322 | ФЕР08-01-003-09 | Огрунтовка поверхности полимерной мастикой на основе бутилкаучука |  |  | 4: 100 м2; 7: 0,1018 | [5 empty] | Огрунтовка поверхности полимерной мастикой на основе бутилкаучука
|  | Объем=10,18 / 100 | [17 empty] | Объем=10,18 / 100
| Приказ от 04.08.2020 № 421/пр прил.10 табл.3 п.3 | Производство ремонтно-строительных работ осуществляется на территории действующего предприятия с наличием в зоне производства работ одного или нескольких из перечисленных ниже факторов: - разветвленной сети транспортных и инженерных коммуникаций; - стесненных условий для складирования материалов; - действующего технологического оборудования ОЗП=1,15; ЭМ=1,15 к расх.; ЗПМ=1,15; ТЗ=1,15; ТЗМ=1,15 | [18 empty] | Производство ремонтно-строительных работ осуществляется на территории действующего предприятия с наличием в зоне производства работ одного или нескольких из перечисленных ниже факторов: - разветвленной сети транспортных и инженерных коммуникаций; - стесненных условий для складирования материалов; - действующего технологического оборудования ОЗП=1,15; ЭМ=1,15 к расх.; ЗПМ=1,15; ТЗ=1,15; ТЗМ=1,15
| Приказ от 04.08.2020 № 421/пр п.58б | При применении сметных норм, включенных в сборники ГЭСН (ФЕР, ТЕР), аналогичных технологическим процессам в новом строительстве, в том числе по возведению новых конструктивных элементов ОЗП=1,15; ЭМ=1,25 к расх.; ЗПМ=1,25; ТЗ=1,15; ТЗМ=1,25 | [18 empty] | При применении сметных норм, включенных в сборники ГЭСН (ФЕР, ТЕР), аналогичных технологическим процессам в новом строительстве, в том числе по возведению новых конструктивных элементов ОЗП=1,15; ЭМ=1,25 к расх.; ЗПМ=1,25; ТЗ=1,15; ТЗМ=1,25
| 1 | ОТ |  |  | 8: 33.95; 9: 1,3225; 10: 4.57; 11: 34,55; 12: 158 | [8 empty] | ОТ
| 2 | ЭМ |  |  | 8: 1.31; 9: 1,4375; 10: 0.19; 11: 11,58; 12: 2 | [8 empty] | ЭМ
| 3 | в т.ч. ОТм |  |  | 8: 0.23; 9: 1,4375; 10: 0.03; 11: 34,55; 12: 1 | [8 empty] | в т.ч. ОТм
| 4 | М |  |  | 8: 125.65; 10: 12.79; 11: 10,3; 12: 132 | [8 empty] | М
| 14.5.04.01 | Мастика полимерная, гидроизоляционная, коррозионно-защитная, биостойкая, на основе бутилкаучука |  |  | 4: кг; 5: 20,6; 7: 2,09708 | [9 empty] | Мастика полимерная, гидроизоляционная, коррозионно-защитная, биостойкая, на основе бутилкаучука
|  | ЗТ |  |  | 4: чел.-ч; 5: 3,57; 6: 1,3225; 7: 0,4806309 | [10 empty] | ЗТ
|  | ЗТм |  |  | 4: чел.-ч; 5: 0,02; 6: 1,4375; 7: 0,0029268 | [10 empty] | ЗТм
|  | Итого по расценке |  |  | 8: 160.91; 10: 17.55 | [11 empty] | Итого по расценке
|  | ФОТ |  |  | 10: 4.6; 12: 159 | [10 empty] | ФОТ
| Приказ Минстроя России № 812/пр от 21.12.2020 Прил. п.8 | НР Конструкции из кирпича и блоков |  |  | 4: %; 5: 110; 7: 110; 10: 5.06; 12: 175 | [10 empty] | НР Конструкции из кирпича и блоков
| Приказ Минстроя России № 774/пр от 11.12.2020 Прил. п.8, Приказ Минстроя России № 774/пр от 11.12.2020 п.16 | СП Конструкции из кирпича и блоков |  |  | % | 69 | 0,85 | 58,65 |  |  | 2.7 |  | 93 | [10 empty] | СП Конструкции из кирпича и блоков
|  | Всего по позиции |  |  | 10: 25.31; 12: 560 | [12 empty] | Всего по позиции
323 | ФССЦ-01.2.01.02-0054 | Битумы нефтяные строительные БН-90/10 |  |  | т |  |  | 0,002097 | 1383.1 |  | 2.9 | 21,13 | 61 | [5 empty] | Битумы нефтяные строительные БН-90/10
(Конструкции из кирпича и блоков)
|  | Объем=2,09708/1000 | [17 empty] | Объем=2,09708/1000
324 | ФЕР08-01-003-07 | Гидроизоляция боковая обмазочная битумная в 2 слоя по выровненной поверхности бутовой кладки, кирпичу, бетону |  |  | 4: 100 м2; 7: 0,1018 | [5 empty] | Гидроизоляция боковая обмазочная битумная в 2 слоя по выровненной поверхности бутовой кладки, кирпичу, бетону
|  | Объем=10,18 / 100 | [17 empty] | Объем=10,18 / 100
| Приказ от 04.08.2020 № 421/пр прил.10 табл.3 п.3 | Производство ремонтно-строительных работ осуществляется на территории действующего предприятия с наличием в зоне производства работ одного или нескольких из перечисленных ниже факторов: - разветвленной сети транспортных и инженерных коммуникаций; - стесненных условий для складирования материалов; - действующего технологического оборудования ОЗП=1,15; ЭМ=1,15 к расх.; ЗПМ=1,15; ТЗ=1,15; ТЗМ=1,15 | [18 empty] | Производство ремонтно-строительных работ осуществляется на территории действующего предприятия с наличием в зоне производства работ одного или нескольких из перечисленных ниже факторов: - разветвленной сети транспортных и инженерных коммуникаций; - стесненных условий для складирования материалов; - действующего технологического оборудования ОЗП=1,15; ЭМ=1,15 к расх.; ЗПМ=1,15; ТЗ=1,15; ТЗМ=1,15
| Приказ от 04.08.2020 № 421/пр п.58б | При применении сметных норм, включенных в сборники ГЭСН (ФЕР, ТЕР), аналогичных технологическим процессам в новом строительстве, в том числе по возведению новых конструктивных элементов ОЗП=1,15; ЭМ=1,25 к расх.; ЗПМ=1,25; ТЗ=1,15; ТЗМ=1,25 | [18 empty] | При применении сметных норм, включенных в сборники ГЭСН (ФЕР, ТЕР), аналогичных технологическим процессам в новом строительстве, в том числе по возведению новых конструктивных элементов ОЗП=1,15; ЭМ=1,25 к расх.; ЗПМ=1,25; ТЗ=1,15; ТЗМ=1,25
| 1 | ОТ |  |  | 8: 201.61; 9: 1,3225; 10: 27.14; 11: 34,55; 12: 938 | [8 empty] | ОТ
| 2 | ЭМ |  |  | 8: 71.64; 9: 1,4375; 10: 10.48; 11: 5,72; 12: 60 | [8 empty] | ЭМ
| 3 | в т.ч. ОТм |  |  | 8: 2.32; 9: 1,4375; 10: 0.34; 11: 34,55; 12: 12 | [8 empty] | в т.ч. ОТм
| 4 | М |  |  | 8: 62.75; 10: 6.39; 11: 19,52; 12: 125 | [8 empty] | М
| 01.2.01.02 | Битум |  |  | 4: т; 5: 0,016; 7: 0,0016288 | [9 empty] | Битум
| 01.2.03.03 | Мастика |  |  | 4: т; 5: 0,24; 7: 0,024432 | [9 empty] | Мастика
|  | ЗТ |  |  | 4: чел.-ч; 5: 21,2; 6: 1,3225; 7: 2,8541666 | [10 empty] | ЗТ
|  | ЗТм |  |  | 4: чел.-ч; 5: 0,2; 6: 1,4375; 7: 0,0292675 | [10 empty] | ЗТм
|  | Итого по расценке |  |  | 8: 336; 10: 44.01 | [11 empty] | Итого по расценке
|  | ФОТ |  |  | 10: 27.48; 12: 950 | [10 empty] | ФОТ
| Приказ Минстроя России № 812/пр от 21.12.2020 Прил. п.8 | НР Конструкции из кирпича и блоков |  |  | 4: %; 5: 110; 7: 110; 10: 30.23; 12: 1045 | [10 empty] | НР Конструкции из кирпича и блоков
| Приказ Минстроя России № 774/пр от 11.12.2020 Прил. п.8, Приказ Минстроя России № 774/пр от 11.12.2020 п.16 | СП Конструкции из кирпича и блоков |  |  | % | 69 | 0,85 | 58,65 |  |  | 16.12 |  | 557 | [10 empty] | СП Конструкции из кирпича и блоков
|  | Всего по позиции |  |  | 10: 90.36; 12: 2725 | [12 empty] | Всего по позиции
325 | ФССЦ-01.2.01.02-0054 | Битумы нефтяные строительные БН-90/10 |  |  | т |  |  | 0,024432 | 1383.1 |  | 33.79 | 21,13 | 714 | [5 empty] | Битумы нефтяные строительные БН-90/10
(Конструкции из кирпича и блоков)
326 | ФЕР01-02-061-02 | Засыпка вручную траншей, пазух котлованов и ям, группа грунтов: 2 |  |  | 4: 100 м3; 7: 0,1247 | [5 empty] | Засыпка вручную траншей, пазух котлованов и ям, группа грунтов: 2
|  | Объем=12,47 / 100 | [17 empty] | Объем=12,47 / 100
| Приказ от 04.08.2020 № 421/пр прил.10 табл.3 п.3 | Производство ремонтно-строительных работ осуществляется на территории действующего предприятия с наличием в зоне производства работ одного или нескольких из перечисленных ниже факторов: - разветвленной сети транспортных и инженерных коммуникаций; - стесненных условий для складирования материалов; - действующего технологического оборудования ОЗП=1,15; ЭМ=1,15 к расх.; ЗПМ=1,15; ТЗ=1,15; ТЗМ=1,15 | [18 empty] | Производство ремонтно-строительных работ осуществляется на территории действующего предприятия с наличием в зоне производства работ одного или нескольких из перечисленных ниже факторов: - разветвленной сети транспортных и инженерных коммуникаций; - стесненных условий для складирования материалов; - действующего технологического оборудования ОЗП=1,15; ЭМ=1,15 к расх.; ЗПМ=1,15; ТЗ=1,15; ТЗМ=1,15
| Приказ от 04.08.2020 № 421/пр п.58б | При применении сметных норм, включенных в сборники ГЭСН (ФЕР, ТЕР), аналогичных технологическим процессам в новом строительстве, в том числе по возведению новых конструктивных элементов ОЗП=1,15; ЭМ=1,25 к расх.; ЗПМ=1,25; ТЗ=1,15; ТЗМ=1,25 | [18 empty] | При применении сметных норм, включенных в сборники ГЭСН (ФЕР, ТЕР), аналогичных технологическим процессам в новом строительстве, в том числе по возведению новых конструктивных элементов ОЗП=1,15; ЭМ=1,25 к расх.; ЗПМ=1,25; ТЗ=1,15; ТЗМ=1,25
| 1 | ОТ |  |  | 8: 729; 9: 1,3225; 10: 120.22; 11: 34,55; 12: 4154 | [8 empty] | ОТ
|  | ЗТ |  |  | 4: чел.-ч; 5: 97,2; 6: 1,3225; 7: 16,0298109 | [10 empty] | ЗТ
|  | Итого по расценке |  |  | 8: 729; 10: 120.22 | [11 empty] | Итого по расценке
|  | ФОТ |  |  | 10: 120.22; 12: 4154 | [10 empty] | ФОТ
| Приказ Минстроя России № 812/пр от 21.12.2020 Прил. п.1.2 | НР Земляные работы, выполняемые ручным способом |  |  | 4: %; 5: 89; 7: 89; 10: 107; 12: 3697 | [10 empty] | НР Земляные работы, выполняемые ручным способом
| Приказ Минстроя России № 774/пр от 11.12.2020 Прил. п.1.2, Приказ Минстроя России № 774/пр от 11.12.2020 п.16 | СП Земляные работы, выполняемые ручным способом |  |  | % | 40 | 0,85 | 34 |  |  | 40.87 |  | 1412 | [10 empty] | СП Земляные работы, выполняемые ручным способом
|  | Всего по позиции |  |  | 10: 268.09; 12: 9263 | [12 empty] | Всего по позиции
327 | ФССЦ-02.3.01.02-0003 | Песок для строительных работ природный 50%; обогащенный 50% |  |  | м3 |  |  | 4,572333 | 54.95 |  | 251.25 | 21,56 | 5417 | [5 empty] | Песок для строительных работ природный 50%; обогащенный 50%
(Земляные работы, выполняемые ручным способом)
|  | Объем=0,1247*110/3 | [17 empty] | Объем=0,1247*110/3
328 | ФЕР08-01-001-06 | Кладка стен из бутового камня с облицовкой кирпичом: только проемов при высоте этажа до 4 м Примечание: 1 ряда кирпичной кладки |  |  | 4: м3; 7: 0,04 | [5 empty] | Кладка стен из бутового камня с облицовкой кирпичом: только проемов при высоте этажа до 4 м Примечание: 1 ряда кирпичной кладки
| Приказ от 04.08.2020 № 421/пр прил.10 табл.3 п.3 | Производство ремонтно-строительных работ осуществляется на территории действующего предприятия с наличием в зоне производства работ одного или нескольких из перечисленных ниже факторов: - разветвленной сети транспортных и инженерных коммуникаций; - стесненных условий для складирования материалов; - действующего технологического оборудования ОЗП=1,15; ЭМ=1,15 к расх.; ЗПМ=1,15; ТЗ=1,15; ТЗМ=1,15 | [18 empty] | Производство ремонтно-строительных работ осуществляется на территории действующего предприятия с наличием в зоне производства работ одного или нескольких из перечисленных ниже факторов: - разветвленной сети транспортных и инженерных коммуникаций; - стесненных условий для складирования материалов; - действующего технологического оборудования ОЗП=1,15; ЭМ=1,15 к расх.; ЗПМ=1,15; ТЗ=1,15; ТЗМ=1,15
| Приказ от 04.08.2020 № 421/пр п.58б | При применении сметных норм, включенных в сборники ГЭСН (ФЕР, ТЕР), аналогичных технологическим процессам в новом строительстве, в том числе по возведению новых конструктивных элементов ОЗП=1,15; ЭМ=1,25 к расх.; ЗПМ=1,25; ТЗ=1,15; ТЗМ=1,25 | [18 empty] | При применении сметных норм, включенных в сборники ГЭСН (ФЕР, ТЕР), аналогичных технологическим процессам в новом строительстве, в том числе по возведению новых конструктивных элементов ОЗП=1,15; ЭМ=1,25 к расх.; ЗПМ=1,25; ТЗ=1,15; ТЗМ=1,25
| 1 | ОТ |  |  | 8: 46.29; 9: 1,3225; 10: 2.45; 11: 34,55; 12: 85 | [8 empty] | ОТ
| 2 | ЭМ |  |  | 8: 24.35; 9: 1,4375; 10: 1.4; 11: 10,47; 12: 15 | [8 empty] | ЭМ
| 3 | в т.ч. ОТм |  |  | 8: 3.28; 9: 1,4375; 10: 0.19; 11: 34,55; 12: 7 | [8 empty] | в т.ч. ОТм
| 4 | М |  |  | 8: 192.3; 10: 7.69; 11: 6,42; 12: 49 | [8 empty] | М
| 02.2.03.01 | Камень бутовый |  |  | 4: м3; 5: 1,01; 7: 0,0404 | [9 empty] | Камень бутовый
| 06.1.01.05 | Кирпич керамический |  |  | 4: 1000 шт; 5: 0,01; 7: 0,0004 | [9 empty] | Кирпич керамический
|  | ЗТ |  |  | 4: чел.-ч; 5: 5,57; 6: 1,3225; 7: 0,294653 | [10 empty] | ЗТ
|  | ЗТм |  |  | 4: чел.-ч; 5: 0,26; 6: 1,4375; 7: 0,01495 | [10 empty] | ЗТм
|  | Итого по расценке |  |  | 8: 262.94; 10: 11.54 | [11 empty] | Итого по расценке
|  | ФОТ |  |  | 10: 2.64; 12: 92 | [10 empty] | ФОТ
| Приказ Минстроя России № 812/пр от 21.12.2020 Прил. п.8 | НР Конструкции из кирпича и блоков |  |  | 4: %; 5: 110; 7: 110; 10: 2.9; 12: 101 | [10 empty] | НР Конструкции из кирпича и блоков
| Приказ Минстроя России № 774/пр от 11.12.2020 Прил. п.8, Приказ Минстроя России № 774/пр от 11.12.2020 п.16 | СП Конструкции из кирпича и блоков |  |  | % | 69 | 0,85 | 58,65 |  |  | 1.55 |  | 54 | [10 empty] | СП Конструкции из кирпича и блоков
|  | Всего по позиции |  |  | 10: 15.99; 12: 304 | [12 empty] | Всего по позиции
329 | ФССЦ-06.1.01.05-0034 | Кирпич керамический одинарный, марка 75, размер 250х120х65 мм |  |  | 1000 шт |  |  | 0,0004 | 1066.14 |  | 0.43 | 8,16 | 4 | [5 empty] | Кирпич керамический одинарный, марка 75, размер 250х120х65 мм
(Конструкции из кирпича и блоков)
Устройство дорожного покрытия из армированного бетона М 300 | [28 empty] | Устройство дорожного покрытия из армированного бетона М 300
330 | ФЕР06-03-004-12 | Армирование подстилающих слоев и набетонок |  |  | 4: т; 7: 0,1068 | [5 empty] | Армирование подстилающих слоев и набетонок
|  | Объем=0,06*100*0,0178 | [17 empty] | Объем=0,06*100*0,0178
| Приказ от 04.08.2020 № 421/пр прил.10 табл.3 п.3 | Производство ремонтно-строительных работ осуществляется на территории действующего предприятия с наличием в зоне производства работ одного или нескольких из перечисленных ниже факторов: - разветвленной сети транспортных и инженерных коммуникаций; - стесненных условий для складирования материалов; - действующего технологического оборудования ОЗП=1,15; ЭМ=1,15 к расх.; ЗПМ=1,15; ТЗ=1,15; ТЗМ=1,15 | [18 empty] | Производство ремонтно-строительных работ осуществляется на территории действующего предприятия с наличием в зоне производства работ одного или нескольких из перечисленных ниже факторов: - разветвленной сети транспортных и инженерных коммуникаций; - стесненных условий для складирования материалов; - действующего технологического оборудования ОЗП=1,15; ЭМ=1,15 к расх.; ЗПМ=1,15; ТЗ=1,15; ТЗМ=1,15
| Приказ от 04.08.2020 № 421/пр п.58б | При применении сметных норм, включенных в сборники ГЭСН (ФЕР, ТЕР), аналогичных технологическим процессам в новом строительстве, в том числе по возведению новых конструктивных элементов ОЗП=1,15; ЭМ=1,25 к расх.; ЗПМ=1,25; ТЗ=1,15; ТЗМ=1,25 | [18 empty] | При применении сметных норм, включенных в сборники ГЭСН (ФЕР, ТЕР), аналогичных технологическим процессам в новом строительстве, в том числе по возведению новых конструктивных элементов ОЗП=1,15; ЭМ=1,25 к расх.; ЗПМ=1,25; ТЗ=1,15; ТЗМ=1,25
| 1 | ОТ |  |  | 8: 102.78; 9: 1,3225; 10: 14.52; 11: 34,55; 12: 502 | [8 empty] | ОТ
| 2 | ЭМ |  |  | 8: 30.45; 9: 1,4375; 10: 4.67; 11: 10,71; 12: 50 | [8 empty] | ЭМ
| 3 | в т.ч. ОТм |  |  | 8: 4.35; 9: 1,4375; 10: 0.67; 11: 34,55; 12: 23 | [8 empty] | в т.ч. ОТм
| 4 | М |  |  | 8: 285.6; 10: 30.5; 11: 9,04; 12: 276 | [8 empty] | М
| 08.4.03.03 | Арматура |  |  | 4: т; 5: 1; 7: 0,1068 | [9 empty] | Арматура
|  | ЗТ |  |  | 4: чел.-ч; 5: 11,6; 6: 1,3225; 7: 1,6384188 | [10 empty] | ЗТ
|  | ЗТм |  |  | 4: чел.-ч; 5: 0,35; 6: 1,4375; 7: 0,0537338 | [10 empty] | ЗТм
|  | Итого по расценке |  |  | 8: 418.83; 10: 49.69 | [11 empty] | Итого по расценке
|  | ФОТ |  |  | 10: 15.19; 12: 525 | [10 empty] | ФОТ
| Приказ Минстроя России № 812/пр от 21.12.2020 Прил. п.6 | НР Бетонные и железобетонные монолитные конструкции и работы в строительстве |  |  | 4: %; 5: 102; 7: 102; 10: 15.49; 12: 536 | [10 empty] | НР Бетонные и железобетонные монолитные конструкции и работы в строительстве
| Приказ Минстроя России № 774/пр от 11.12.2020 Прил. п.6, Приказ Минстроя России № 774/пр от 11.12.2020 п.16 | СП Бетонные и железобетонные монолитные конструкции и работы в строительстве |  |  | % | 58 | 0,85 | 49,3 |  |  | 7.49 |  | 259 | [10 empty] | СП Бетонные и железобетонные монолитные конструкции и работы в строительстве
|  | Всего по позиции |  |  | 10: 72.67; 12: 1623 | [12 empty] | Всего по позиции
331 | ФССЦ-08.4.03.04-0001 | Горячекатаная арматурная сталь класса: А-I, А-II, А-III |  |  | т |  |  | 0,1068 | 5650 |  | 603.42 | 11,68 | 7048 | [5 empty] | Горячекатаная арматурная сталь класса: А-I, А-II, А-III
(Материалы)
332 | ФЕР27-06-013-01 | Устройство покрытий средствами малой механизации при примыкании к искусственным сооружениям, толщина покрытия: 20 см |  |  | 4: 100 м2; 7: 0,06 | [5 empty] | Устройство покрытий средствами малой механизации при примыкании к искусственным сооружениям, толщина покрытия: 20 см
|  | Объем=6 / 100 | [17 empty] | Объем=6 / 100
| Приказ от 04.08.2020 № 421/пр прил.10 табл.3 п.3 | Производство ремонтно-строительных работ осуществляется на территории действующего предприятия с наличием в зоне производства работ одного или нескольких из перечисленных ниже факторов: - разветвленной сети транспортных и инженерных коммуникаций; - стесненных условий для складирования материалов; - действующего технологического оборудования ОЗП=1,15; ЭМ=1,15 к расх.; ЗПМ=1,15; ТЗ=1,15; ТЗМ=1,15 | [18 empty] | Производство ремонтно-строительных работ осуществляется на территории действующего предприятия с наличием в зоне производства работ одного или нескольких из перечисленных ниже факторов: - разветвленной сети транспортных и инженерных коммуникаций; - стесненных условий для складирования материалов; - действующего технологического оборудования ОЗП=1,15; ЭМ=1,15 к расх.; ЗПМ=1,15; ТЗ=1,15; ТЗМ=1,15
| Приказ от 04.08.2020 № 421/пр п.58б | При применении сметных норм, включенных в сборники ГЭСН (ФЕР, ТЕР), аналогичных технологическим процессам в новом строительстве, в том числе по возведению новых конструктивных элементов ОЗП=1,15; ЭМ=1,25 к расх.; ЗПМ=1,25; ТЗ=1,15; ТЗМ=1,25 | [18 empty] | При применении сметных норм, включенных в сборники ГЭСН (ФЕР, ТЕР), аналогичных технологическим процессам в новом строительстве, в том числе по возведению новых конструктивных элементов ОЗП=1,15; ЭМ=1,25 к расх.; ЗПМ=1,25; ТЗ=1,15; ТЗМ=1,25
| 1 | ОТ |  |  | 8: 494.68; 9: 1,3225; 10: 39.25; 11: 34,55; 12: 1356 | [8 empty] | ОТ
| 2 | ЭМ |  |  | 8: 515.58; 9: 1,4375; 10: 44.47; 11: 16,93; 12: 753 | [8 empty] | ЭМ
| 3 | в т.ч. ОТм |  |  | 8: 209.53; 9: 1,4375; 10: 18.07; 11: 34,55; 12: 624 | [8 empty] | в т.ч. ОТм
| 4 | М |  |  | 8: 1084.03; 10: 65.04; 11: 6,37; 12: 414 | [8 empty] | М
| 04.1.02.03 | Смеси бетонные тяжелого бетона для дорожных и аэродромных покрытий |  |  | 4: м3; 5: 20,4; 7: 1,224 | [9 empty] | Смеси бетонные тяжелого бетона для дорожных и аэродромных покрытий
| 04.2.01.01 | Смеси асфальтобетонные |  |  | 4: т; 5: 0,887; 7: 0,05322 | [9 empty] | Смеси асфальтобетонные
|  | ЗТ |  |  | 4: чел.-ч; 5: 56,6; 6: 1,3225; 7: 4,49121 | [10 empty] | ЗТ
|  | ЗТм |  |  | 4: чел.-ч; 5: 17,97; 6: 1,4375; 7: 1,5499125 | [10 empty] | ЗТм
|  | Итого по расценке |  |  | 8: 2094.29; 10: 148.76 | [11 empty] | Итого по расценке
|  | ФОТ |  |  | 10: 57.32; 12: 1980 | [10 empty] | ФОТ
| Приказ Минстроя России № 812/пр от 21.12.2020 Прил. п.21 (в ред. пр. № 636/пр от 02.09.2021) | НР Автомобильные дороги |  |  | 4: %; 5: 147; 7: 147; 10: 84.26; 12: 2911 | [10 empty] | НР Автомобильные дороги
| Приказ Минстроя России № 774/пр от 11.12.2020 Прил. п.21, Приказ Минстроя России № 774/пр от 11.12.2020 п.16 | СП Автомобильные дороги |  |  | % | 95 | 0,85 | 80,75 |  |  | 46.29 |  | 1599 | [10 empty] | СП Автомобильные дороги
|  | Всего по позиции |  |  | 10: 279.31; 12: 7033 | [12 empty] | Всего по позиции
333 | ФССЦ-04.1.02.03-0008 | Бетон тяжелый для дорожных и аэродромных покрытий и оснований, класс: В22,5 (М300) |  |  | м3 |  |  | 1,224 | 736.48 |  | 901.45 | 4,62 | 4165 | [5 empty] | Бетон тяжелый для дорожных и аэродромных покрытий и оснований, класс: В22,5 (М300)
(Материалы)
|  | Итого по разделу 10 Колодец № 9 хозяйственно-бытовой канализации, расположенный у угла с правой стороны от объекта «Котельная» (КСУ1-41+ стеновое кольцо КЦ-10-6)) |  |  | 10: 17152.79; 12: 149919 | [13 empty] | Итого по разделу 10 Колодец № 9 хозяйственно-бытовой канализации, расположенный у угла с правой стороны от объекта «Котельная» (КСУ1-41+ стеновое кольцо КЦ-10-6))
Раздел 11. Колодец № 10 хозяйственно-бытовой канализации, расположенный в средней части с правой стороны от объекта «Котельная» (КСЛ-26+стеновое кольцо КЦ-10-6) | [17 empty] | Раздел 11. Колодец № 10 хозяйственно-бытовой канализации, расположенный в средней части с правой стороны от объекта «Котельная» (КСЛ-26+стеновое кольцо КЦ-10-6)
Демонтаж | [27 empty] | Демонтаж
334 | ФЕР22-04-002-02 | Разборка: Устройство водопроводных кирпичных колодцев: круглых с конической верхней частью в грунтах мокрых Примечание: Демонтаж кирпичной кладки стенок колодца грунта вручную на глубину 4500мм. |  |  | 4: 10 м3; 7: 0,212 | [5 empty] | Разборка: Устройство водопроводных кирпичных колодцев: круглых с конической верхней частью в грунтах мокрых Примечание: Демонтаж кирпичной кладки стенок колодца грунта вручную на глубину 4500мм.
|  | Объем=2,12 / 10 | [17 empty] | Объем=2,12 / 10
| Приказ от 04.09.2019 № 519/пр табл.2 п.1 | Демонтаж (разборка) сборных бетонных и железобетонных строительных конструкций ОЗП=0,8; ЭМ=0,8 к расх.; ЗПМ=0,8; МАТ=0 к расх.; ТЗ=0,8; ТЗМ=0,8 | [18 empty] | Демонтаж (разборка) сборных бетонных и железобетонных строительных конструкций ОЗП=0,8; ЭМ=0,8 к расх.; ЗПМ=0,8; МАТ=0 к расх.; ТЗ=0,8; ТЗМ=0,8
| Приказ от 04.08.2020 № 421/пр прил.10 табл.3 п.3 | Производство ремонтно-строительных работ осуществляется на территории действующего предприятия с наличием в зоне производства работ одного или нескольких из перечисленных ниже факторов: - разветвленной сети транспортных и инженерных коммуникаций; - стесненных условий для складирования материалов; - действующего технологического оборудования ОЗП=1,15; ЭМ=1,15 к расх.; ЗПМ=1,15; ТЗ=1,15; ТЗМ=1,15 | [18 empty] | Производство ремонтно-строительных работ осуществляется на территории действующего предприятия с наличием в зоне производства работ одного или нескольких из перечисленных ниже факторов: - разветвленной сети транспортных и инженерных коммуникаций; - стесненных условий для складирования материалов; - действующего технологического оборудования ОЗП=1,15; ЭМ=1,15 к расх.; ЗПМ=1,15; ТЗ=1,15; ТЗМ=1,15
| 1 | ОТ |  |  | 8: 984.74; 9: 0,92; 10: 192.06; 11: 34,55; 12: 6636 | [8 empty] | ОТ
| 2 | ЭМ |  |  | 8: 371.56; 9: 0,92; 10: 72.47; 11: 10,2; 12: 739 | [8 empty] | ЭМ
| 3 | в т.ч. ОТм |  |  | 8: 48.75; 9: 0,92; 10: 9.51; 11: 34,55; 12: 329 | [8 empty] | в т.ч. ОТм
| 4 | М |  |  | 8: 11051.97; 9: 0; 10: 0; 11: 8,5 | [8 empty] | М
| 07.2.07.12-0019 | Элементы конструктивные зданий и сооружений с преобладанием горячекатаных профилей, средняя масса сборочной единицы до 0,1 т |  |  | 4: т; 5: 0; 6: 0; 7: 0 | [9 empty] | Элементы конструктивные зданий и сооружений с преобладанием горячекатаных профилей, средняя масса сборочной единицы до 0,1 т
| 08.1.02.06 | Люки чугунные |  |  | 4: шт; 5: 0; 6: 0; 7: 0 | [9 empty] | Люки чугунные
|  | ЗТ |  |  | 4: чел.-ч; 5: 106; 6: 0,92; 7: 20,67424 | [10 empty] | ЗТ
|  | ЗТм |  |  | 4: чел.-ч; 5: 3,85; 6: 0,92; 7: 0,750904 | [10 empty] | ЗТм
|  | Итого по расценке |  |  | 8: 12408.27; 10: 264.53 | [11 empty] | Итого по расценке
|  | ФОТ |  |  | 10: 201.57; 12: 6965 | [10 empty] | ФОТ
| Приказ Минстроя России № 812/пр от 21.12.2020 Прил. п.18 | НР Наружные сети водопровода, канализации, теплоснабжения, газопровода |  |  | 4: %; 5: 117; 7: 117; 10: 235.84; 12: 8149 | [10 empty] | НР Наружные сети водопровода, канализации, теплоснабжения, газопровода
| Приказ Минстроя России № 774/пр от 11.12.2020 Прил. п.18, Приказ Минстроя России № 774/пр от 11.12.2020 п.16 | СП Наружные сети водопровода, канализации, теплоснабжения, газопровода |  |  | % | 74 | 0,85 | 62,9 |  |  | 126.79 |  | 4381 | [10 empty] | СП Наружные сети водопровода, канализации, теплоснабжения, газопровода
|  | Всего по позиции |  |  | 10: 627.16; 12: 19905 | [12 empty] | Всего по позиции
Приблизительный вес кладки от 900 до 2000 кг/куб.м. | [28 empty] | Приблизительный вес кладки от 900 до 2000 кг/куб.м.
335 | Строительный мусор и возвратные средства | Строительный мусор |  |  | 4: т; 7: 3,074 | [5 empty] | Строительный мусор
(Работы по реконструкции зданий и сооружений: усиление и замена существующих конструкций, возведение отдельных конструктивных элементов)
|  | Объем=0,212*10*1,45 | [17 empty] | Объем=0,212*10*1,45
336 | ФЕРр68-36-1 | Разборка асфальтобетонного покрытия толщиной 10 см вокруг колодцев с применением: отбойных молотков |  |  | 4: м2; 7: 6 | [5 empty] | Разборка асфальтобетонного покрытия толщиной 10 см вокруг колодцев с применением: отбойных молотков
| Приказ от 04.08.2020 № 421/пр прил.10 табл.3 п.3 | Производство ремонтно-строительных работ осуществляется на территории действующего предприятия с наличием в зоне производства работ одного или нескольких из перечисленных ниже факторов: - разветвленной сети транспортных и инженерных коммуникаций; - стесненных условий для складирования материалов; - действующего технологического оборудования ОЗП=1,15; ЭМ=1,15 к расх.; ЗПМ=1,15; ТЗ=1,15; ТЗМ=1,15 | [18 empty] | Производство ремонтно-строительных работ осуществляется на территории действующего предприятия с наличием в зоне производства работ одного или нескольких из перечисленных ниже факторов: - разветвленной сети транспортных и инженерных коммуникаций; - стесненных условий для складирования материалов; - действующего технологического оборудования ОЗП=1,15; ЭМ=1,15 к расх.; ЗПМ=1,15; ТЗ=1,15; ТЗМ=1,15
| 1 | ОТ |  |  | 8: 2.27; 9: 1,15; 10: 15.66; 11: 34,55; 12: 541 | [8 empty] | ОТ
| 2 | ЭМ |  |  | 8: 15.93; 9: 1,15; 10: 109.92; 11: 10,23; 12: 1124 | [8 empty] | ЭМ
| 3 | в т.ч. ОТм |  |  | 8: 2.31; 9: 1,15; 10: 15.94; 11: 34,55; 12: 551 | [8 empty] | в т.ч. ОТм
|  | ЗТ |  |  | 4: чел.-ч; 5: 0,3; 6: 1,15; 7: 2,07 | [10 empty] | ЗТ
|  | ЗТм |  |  | 4: чел.-ч; 5: 0,21; 6: 1,15; 7: 1,449 | [10 empty] | ЗТм
|  | Итого по расценке |  |  | 8: 18.2; 10: 125.58 | [11 empty] | Итого по расценке
|  | ФОТ |  |  | 10: 31.6; 12: 1092 | [10 empty] | ФОТ
| Приказ Минстроя России № 812/пр от 21.12.2020 Прил. п.102 | НР Благоустройство (ремонтно-строительные) |  |  | 4: %; 5: 102; 7: 102; 10: 32.23; 12: 1114 | [10 empty] | НР Благоустройство (ремонтно-строительные)
| Приказ Минстроя России № 774/пр от 11.12.2020 Прил. п.102 | СП Благоустройство (ремонтно-строительные) |  |  | 4: %; 5: 54; 7: 54; 10: 17.06; 12: 590 | [10 empty] | СП Благоустройство (ремонтно-строительные)
|  | Всего по позиции |  |  | 10: 174.87; 12: 3369 | [12 empty] | Всего по позиции
Приблизительный вес асфальтобетона 2000 – 2450 кг/куб.м. | [28 empty] | Приблизительный вес асфальтобетона 2000 – 2450 кг/куб.м.
337 | Строительный мусор и возвратные средства | Строительный мусор |  |  | 4: т; 7: 1,35 | [5 empty] | Строительный мусор
(Работы по реконструкции зданий и сооружений: усиление и замена существующих конструкций, возведение отдельных конструктивных элементов)
|  | Объем=6*2,25*0,1 | [17 empty] | Объем=6*2,25*0,1
338 | ФЕР01-01-010-32 | Разработка грунта в отвал экскаваторами импортного производства с ковшом вместимостью 0,5 (0,5-0,63) м3, группа грунтов: 2 |  |  | 4: 1000 м3; 7: 0,01247 | [5 empty] | Разработка грунта в отвал экскаваторами импортного производства с ковшом вместимостью 0,5 (0,5-0,63) м3, группа грунтов: 2
|  | Объем=12,47 / 1000 | [17 empty] | Объем=12,47 / 1000
| Приказ от 04.08.2020 № 421/пр прил.10 табл.3 п.3 | Производство ремонтно-строительных работ осуществляется на территории действующего предприятия с наличием в зоне производства работ одного или нескольких из перечисленных ниже факторов: - разветвленной сети транспортных и инженерных коммуникаций; - стесненных условий для складирования материалов; - действующего технологического оборудования ОЗП=1,15; ЭМ=1,15 к расх.; ЗПМ=1,15; ТЗ=1,15; ТЗМ=1,15 | [18 empty] | Производство ремонтно-строительных работ осуществляется на территории действующего предприятия с наличием в зоне производства работ одного или нескольких из перечисленных ниже факторов: - разветвленной сети транспортных и инженерных коммуникаций; - стесненных условий для складирования материалов; - действующего технологического оборудования ОЗП=1,15; ЭМ=1,15 к расх.; ЗПМ=1,15; ТЗ=1,15; ТЗМ=1,15
| Приказ от 04.08.2020 № 421/пр п.58б | При применении сметных норм, включенных в сборники ГЭСН (ФЕР, ТЕР), аналогичных технологическим процессам в новом строительстве, в том числе по возведению новых конструктивных элементов ОЗП=1,15; ЭМ=1,25 к расх.; ЗПМ=1,25; ТЗ=1,15; ТЗМ=1,25 | [18 empty] | При применении сметных норм, включенных в сборники ГЭСН (ФЕР, ТЕР), аналогичных технологическим процессам в новом строительстве, в том числе по возведению новых конструктивных элементов ОЗП=1,15; ЭМ=1,25 к расх.; ЗПМ=1,25; ТЗ=1,15; ТЗМ=1,25
| 1 | ОТ |  |  | 8: 61.93; 9: 1,3225; 10: 1.02; 11: 34,55; 12: 35 | [8 empty] | ОТ
| 2 | ЭМ |  |  | 8: 2724.67; 9: 1,4375; 10: 48.84; 11: 8,04; 12: 393 | [8 empty] | ЭМ
| 3 | в т.ч. ОТм |  |  | 8: 226.26; 9: 1,4375; 10: 4.06; 11: 34,55; 12: 140 | [8 empty] | в т.ч. ОТм
|  | ЗТ |  |  | 4: чел.-ч; 5: 7,94; 6: 1,3225; 7: 0,1309431 | [10 empty] | ЗТ
|  | ЗТм |  |  | 4: чел.-ч; 5: 16,76; 6: 1,4375; 7: 0,3004335 | [10 empty] | ЗТм
|  | Итого по расценке |  |  | 8: 2786.6; 10: 49.86 | [11 empty] | Итого по расценке
|  | ФОТ |  |  | 10: 5.08; 12: 175 | [10 empty] | ФОТ
| Приказ Минстроя России № 812/пр от 21.12.2020 Прил. п.1.1 | НР Земляные работы, выполняемые механизированным способом |  |  | 4: %; 5: 92; 7: 92; 10: 4.67; 12: 161 | [10 empty] | НР Земляные работы, выполняемые механизированным способом
| Приказ Минстроя России № 774/пр от 11.12.2020 Прил. п.1.1, Приказ Минстроя России № 774/пр от 11.12.2020 п.16 | СП Земляные работы, выполняемые механизированным способом |  |  | % | 46 | 0,85 | 39,1 |  |  | 1.99 |  | 68 | [10 empty] | СП Земляные работы, выполняемые механизированным способом
|  | Всего по позиции |  |  | 10: 56.52; 12: 657 | [12 empty] | Всего по позиции
Приблизительный вес 1750 кг/куб.м. | [27 empty] | Приблизительный вес 1750 кг/куб.м.
339 | Строительный мусор и возвратные средства | Грунт |  |  | 4: т; 7: 21,8225 | [5 empty] | Грунт
(Работы по реконструкции зданий и сооружений: усиление и замена существующих конструкций, возведение отдельных конструктивных элементов)
|  | Объем=0,01247*1,75*1000 | [17 empty] | Объем=0,01247*1,75*1000
Приблизительный вес одной бетонной крышки дял колодца - 670 кг | [28 empty] | Приблизительный вес одной бетонной крышки дял колодца - 670 кг
Монтаж | [27 empty] | Монтаж
340 | ФЕР06-01-001-01 | Устройство бетонной подготовки Примечание: толщиной 100 мм |  |  | 4: 100 м3; 7: 0,00144 | [5 empty] | Устройство бетонной подготовки Примечание: толщиной 100 мм
|  | Объем=(1,44*0,1) / 100 | [17 empty] | Объем=(1,44*0,1) / 100
| Приказ от 04.08.2020 № 421/пр прил.10 табл.3 п.3 | Производство ремонтно-строительных работ осуществляется на территории действующего предприятия с наличием в зоне производства работ одного или нескольких из перечисленных ниже факторов: - разветвленной сети транспортных и инженерных коммуникаций; - стесненных условий для складирования материалов; - действующего технологического оборудования ОЗП=1,15; ЭМ=1,15 к расх.; ЗПМ=1,15; ТЗ=1,15; ТЗМ=1,15 | [18 empty] | Производство ремонтно-строительных работ осуществляется на территории действующего предприятия с наличием в зоне производства работ одного или нескольких из перечисленных ниже факторов: - разветвленной сети транспортных и инженерных коммуникаций; - стесненных условий для складирования материалов; - действующего технологического оборудования ОЗП=1,15; ЭМ=1,15 к расх.; ЗПМ=1,15; ТЗ=1,15; ТЗМ=1,15
| Приказ от 04.08.2020 № 421/пр п.58б | При применении сметных норм, включенных в сборники ГЭСН (ФЕР, ТЕР), аналогичных технологическим процессам в новом строительстве, в том числе по возведению новых конструктивных элементов ОЗП=1,15; ЭМ=1,25 к расх.; ЗПМ=1,25; ТЗ=1,15; ТЗМ=1,25 | [18 empty] | При применении сметных норм, включенных в сборники ГЭСН (ФЕР, ТЕР), аналогичных технологическим процессам в новом строительстве, в том числе по возведению новых конструктивных элементов ОЗП=1,15; ЭМ=1,25 к расх.; ЗПМ=1,25; ТЗ=1,15; ТЗМ=1,25
| 1 | ОТ |  |  | 8: 1053; 9: 1,3225; 10: 2.01; 11: 34,55; 12: 69 | [8 empty] | ОТ
| 2 | ЭМ |  |  | 8: 1566.06; 9: 1,4375; 10: 3.24; 11: 9,62; 12: 31 | [8 empty] | ЭМ
| 3 | в т.ч. ОТм |  |  | 8: 244.39; 9: 1,4375; 10: 0.51; 11: 34,55; 12: 18 | [8 empty] | в т.ч. ОТм
| 4 | М |  |  | 8: 909.27; 10: 1.31; 11: 3,89; 12: 5 | [8 empty] | М
| 04.1.02.05 | Смеси бетонные тяжелого бетона |  |  | 4: м3; 5: 102; 7: 0,14688 | [9 empty] | Смеси бетонные тяжелого бетона
|  | ЗТ |  |  | 4: чел.-ч; 5: 135; 6: 1,3225; 7: 0,257094 | [10 empty] | ЗТ
|  | ЗТм |  |  | 4: чел.-ч; 5: 18,12; 6: 1,4375; 7: 0,0375084 | [10 empty] | ЗТм
|  | Итого по расценке |  |  | 8: 3528.33; 10: 6.56 | [11 empty] | Итого по расценке
|  | ФОТ |  |  | 10: 2.52; 12: 87 | [10 empty] | ФОТ
| Приказ Минстроя России № 812/пр от 21.12.2020 Прил. п.6 | НР Бетонные и железобетонные монолитные конструкции и работы в строительстве |  |  | 4: %; 5: 102; 7: 102; 10: 2.57; 12: 89 | [10 empty] | НР Бетонные и железобетонные монолитные конструкции и работы в строительстве
| Приказ Минстроя России № 774/пр от 11.12.2020 Прил. п.6, Приказ Минстроя России № 774/пр от 11.12.2020 п.16 | СП Бетонные и железобетонные монолитные конструкции и работы в строительстве |  |  | % | 58 | 0,85 | 49,3 |  |  | 1.24 |  | 43 | [10 empty] | СП Бетонные и железобетонные монолитные конструкции и работы в строительстве
|  | Всего по позиции |  |  | 10: 10.37; 12: 237 | [12 empty] | Всего по позиции
341 | ФССЦ-04.1.02.05-0001 | Смеси бетонные тяжелого бетона (БСТ), класс В3,5 (М50) |  |  | м3 |  |  | 0,14688 | 545.6 |  | 80.14 | 5,72 | 458 | [5 empty] | Смеси бетонные тяжелого бетона (БСТ), класс В3,5 (М50)
(Бетонные и железобетонные монолитные конструкции и работы в строительстве)
342 | ФЕР08-01-003-03 | Гидроизоляция стен, фундаментов: горизонтальная оклеечная в 2 слоя |  |  | 4: 100 м2; 7: 0,02 | [5 empty] | Гидроизоляция стен, фундаментов: горизонтальная оклеечная в 2 слоя
|  | Объем=2 / 100 | [17 empty] | Объем=2 / 100
| Приказ от 04.08.2020 № 421/пр прил.10 табл.3 п.3 | Производство ремонтно-строительных работ осуществляется на территории действующего предприятия с наличием в зоне производства работ одного или нескольких из перечисленных ниже факторов: - разветвленной сети транспортных и инженерных коммуникаций; - стесненных условий для складирования материалов; - действующего технологического оборудования ОЗП=1,15; ЭМ=1,15 к расх.; ЗПМ=1,15; ТЗ=1,15; ТЗМ=1,15 | [18 empty] | Производство ремонтно-строительных работ осуществляется на территории действующего предприятия с наличием в зоне производства работ одного или нескольких из перечисленных ниже факторов: - разветвленной сети транспортных и инженерных коммуникаций; - стесненных условий для складирования материалов; - действующего технологического оборудования ОЗП=1,15; ЭМ=1,15 к расх.; ЗПМ=1,15; ТЗ=1,15; ТЗМ=1,15
| Приказ от 04.08.2020 № 421/пр п.58б | При применении сметных норм, включенных в сборники ГЭСН (ФЕР, ТЕР), аналогичных технологическим процессам в новом строительстве, в том числе по возведению новых конструктивных элементов ОЗП=1,15; ЭМ=1,25 к расх.; ЗПМ=1,25; ТЗ=1,15; ТЗМ=1,25 | [18 empty] | При применении сметных норм, включенных в сборники ГЭСН (ФЕР, ТЕР), аналогичных технологическим процессам в новом строительстве, в том числе по возведению новых конструктивных элементов ОЗП=1,15; ЭМ=1,25 к расх.; ЗПМ=1,25; ТЗ=1,15; ТЗМ=1,25
| 1 | ОТ |  |  | 8: 171.45; 9: 1,3225; 10: 4.53; 11: 34,55; 12: 157 | [8 empty] | ОТ
| 2 | ЭМ |  |  | 8: 148.3; 9: 1,4375; 10: 4.26; 11: 6,63; 12: 28 | [8 empty] | ЭМ
| 3 | в т.ч. ОТм |  |  | 8: 8.12; 9: 1,4375; 10: 0.23; 11: 34,55; 12: 8 | [8 empty] | в т.ч. ОТм
| 4 | М |  |  | 8: 62.57; 10: 1.25; 11: 14,82; 12: 19 | [8 empty] | М
| 01.2.01.02 | Битум |  |  | 4: т; 5: 0,016; 7: 0,00032 | [9 empty] | Битум
| 01.2.03.03 | Мастика |  |  | 4: т; 5: 0,42; 7: 0,0084 | [9 empty] | Мастика
| 04.3.01.09 | Раствор готовый кладочный |  |  | 4: м3; 5: 2,5; 7: 0,05 | [9 empty] | Раствор готовый кладочный
| 12.1.02.15 | Материалы гидроизоляционные рулонные |  |  | 4: м2; 5: 220; 7: 4,4 | [9 empty] | Материалы гидроизоляционные рулонные
|  | ЗТ |  |  | 4: чел.-ч; 5: 20,1; 6: 1,3225; 7: 0,531645 | [10 empty] | ЗТ
|  | ЗТм |  |  | 4: чел.-ч; 5: 0,7; 6: 1,4375; 7: 0,020125 | [10 empty] | ЗТм
|  | Итого по расценке |  |  | 8: 382.32; 10: 10.04 | [11 empty] | Итого по расценке
|  | ФОТ |  |  | 10: 4.76; 12: 165 | [10 empty] | ФОТ
| Приказ Минстроя России № 812/пр от 21.12.2020 Прил. п.8 | НР Конструкции из кирпича и блоков |  |  | 4: %; 5: 110; 7: 110; 10: 5.24; 12: 182 | [10 empty] | НР Конструкции из кирпича и блоков
| Приказ Минстроя России № 774/пр от 11.12.2020 Прил. п.8, Приказ Минстроя России № 774/пр от 11.12.2020 п.16 | СП Конструкции из кирпича и блоков |  |  | % | 69 | 0,85 | 58,65 |  |  | 2.79 |  | 97 | [10 empty] | СП Конструкции из кирпича и блоков
|  | Всего по позиции |  |  | 10: 18.07; 12: 483 | [12 empty] | Всего по позиции
343 | ФССЦ-12.1.02.03-0165 | Техноэласт: Грин ЭПП |  |  | м2 |  |  | 2,2 | 41.12 |  | 90.46 | 8,88 | 803 | [5 empty] | Техноэласт: Грин ЭПП
(Конструкции из кирпича и блоков)
344 | ФССЦ-12.1.02.03-0164 | Техноэласт: Грин ЭКП |  |  | м2 |  |  | 2,2 | 41.12 |  | 90.46 | 9,24 | 836 | [5 empty] | Техноэласт: Грин ЭКП
(Конструкции из кирпича и блоков)
345 | ФЕР11-01-011-01 | Устройство стяжек: цементных толщиной 20 мм |  |  | 4: 100 м2; 7: 0,0144 | [5 empty] | Устройство стяжек: цементных толщиной 20 мм
|  | Объем=1,44 / 100 | [17 empty] | Объем=1,44 / 100
| Приказ от 04.08.2020 № 421/пр прил.10 табл.3 п.3 | Производство ремонтно-строительных работ осуществляется на территории действующего предприятия с наличием в зоне производства работ одного или нескольких из перечисленных ниже факторов: - разветвленной сети транспортных и инженерных коммуникаций; - стесненных условий для складирования материалов; - действующего технологического оборудования ОЗП=1,15; ЭМ=1,15 к расх.; ЗПМ=1,15; ТЗ=1,15; ТЗМ=1,15 | [18 empty] | Производство ремонтно-строительных работ осуществляется на территории действующего предприятия с наличием в зоне производства работ одного или нескольких из перечисленных ниже факторов: - разветвленной сети транспортных и инженерных коммуникаций; - стесненных условий для складирования материалов; - действующего технологического оборудования ОЗП=1,15; ЭМ=1,15 к расх.; ЗПМ=1,15; ТЗ=1,15; ТЗМ=1,15
| Приказ от 04.08.2020 № 421/пр п.58б | При применении сметных норм, включенных в сборники ГЭСН (ФЕР, ТЕР), аналогичных технологическим процессам в новом строительстве, в том числе по возведению новых конструктивных элементов ОЗП=1,15; ЭМ=1,25 к расх.; ЗПМ=1,25; ТЗ=1,15; ТЗМ=1,25 | [18 empty] | При применении сметных норм, включенных в сборники ГЭСН (ФЕР, ТЕР), аналогичных технологическим процессам в новом строительстве, в том числе по возведению новых конструктивных элементов ОЗП=1,15; ЭМ=1,25 к расх.; ЗПМ=1,25; ТЗ=1,15; ТЗМ=1,25
| 1 | ОТ |  |  | 8: 282.66; 9: 1,3225; 10: 5.38; 11: 34,55; 12: 186 | [8 empty] | ОТ
| 2 | ЭМ |  |  | 8: 43.61; 9: 1,4375; 10: 0.9; 11: 15,13; 12: 14 | [8 empty] | ЭМ
| 3 | в т.ч. ОТм |  |  | 8: 17.15; 9: 1,4375; 10: 0.36; 11: 34,55; 12: 12 | [8 empty] | в т.ч. ОТм
| 4 | М |  |  | 8: 8.54; 10: 0.12; 11: 14,41; 12: 2 | [8 empty] | М
| 04.3.01.09 | Раствор готовый кладочный тяжелый цементный |  |  | 4: м3; 5: 2,04; 7: 0,029376 | [9 empty] | Раствор готовый кладочный тяжелый цементный
|  | ЗТ |  |  | 4: чел.-ч; 5: 35,6; 6: 1,3225; 7: 0,6779664 | [10 empty] | ЗТ
|  | ЗТм |  |  | 4: чел.-ч; 5: 1,27; 6: 1,4375; 7: 0,026289 | [10 empty] | ЗТм
|  | Итого по расценке |  |  | 8: 334.81; 10: 6.4 | [11 empty] | Итого по расценке
|  | ФОТ |  |  | 10: 5.74; 12: 198 | [10 empty] | ФОТ
| Приказ Минстроя России № 812/пр от 21.12.2020 Прил. п.11 | НР Полы |  |  | 4: %; 5: 112; 7: 112; 10: 6.43; 12: 222 | [10 empty] | НР Полы
| Приказ Минстроя России № 774/пр от 11.12.2020 Прил. п.11, Приказ Минстроя России № 774/пр от 11.12.2020 п.16 | СП Полы |  |  | % | 65 | 0,85 | 55,25 |  |  | 3.17 |  | 109 | [10 empty] | СП Полы
|  | Всего по позиции |  |  | 10: 16; 12: 533 | [12 empty] | Всего по позиции
346 | ФССЦ-04.3.01.09-0013 | Раствор готовый кладочный, цементный, М75 |  |  | м3 |  |  | 0,029376 | 496.4 |  | 14.58 | 6,72 | 98 | [5 empty] | Раствор готовый кладочный, цементный, М75
(Полы)
347 | ФЕР06-02-001-01 | Устройство бетонных фундаментов общего назначения объемом: до 5 м3 Примечание: Устройство лотковой части из бетона под входящие и отводящие трубы |  |  | 4: 100 м3; 7: 0,0025 | [5 empty] | Устройство бетонных фундаментов общего назначения объемом: до 5 м3 Примечание: Устройство лотковой части из бетона под входящие и отводящие трубы
|  | Объем=0,25 / 100 | [17 empty] | Объем=0,25 / 100
| Приказ от 04.08.2020 № 421/пр прил.10 табл.3 п.3 | Производство ремонтно-строительных работ осуществляется на территории действующего предприятия с наличием в зоне производства работ одного или нескольких из перечисленных ниже факторов: - разветвленной сети транспортных и инженерных коммуникаций; - стесненных условий для складирования материалов; - действующего технологического оборудования ОЗП=1,15; ЭМ=1,15 к расх.; ЗПМ=1,15; ТЗ=1,15; ТЗМ=1,15 | [18 empty] | Производство ремонтно-строительных работ осуществляется на территории действующего предприятия с наличием в зоне производства работ одного или нескольких из перечисленных ниже факторов: - разветвленной сети транспортных и инженерных коммуникаций; - стесненных условий для складирования материалов; - действующего технологического оборудования ОЗП=1,15; ЭМ=1,15 к расх.; ЗПМ=1,15; ТЗ=1,15; ТЗМ=1,15
| Приказ от 04.08.2020 № 421/пр п.58б | При применении сметных норм, включенных в сборники ГЭСН (ФЕР, ТЕР), аналогичных технологическим процессам в новом строительстве, в том числе по возведению новых конструктивных элементов ОЗП=1,15; ЭМ=1,25 к расх.; ЗПМ=1,25; ТЗ=1,15; ТЗМ=1,25 | [18 empty] | При применении сметных норм, включенных в сборники ГЭСН (ФЕР, ТЕР), аналогичных технологическим процессам в новом строительстве, в том числе по возведению новых конструктивных элементов ОЗП=1,15; ЭМ=1,25 к расх.; ЗПМ=1,25; ТЗ=1,15; ТЗМ=1,25
| 1 | ОТ |  |  | 8: 3333.24; 9: 1,3225; 10: 11.02; 11: 34,55; 12: 381 | [8 empty] | ОТ
| 2 | ЭМ |  |  | 8: 3487.73; 9: 1,4375; 10: 12.53; 11: 11,18; 12: 140 | [8 empty] | ЭМ
| 3 | в т.ч. ОТм |  |  | 8: 480.73; 9: 1,4375; 10: 1.73; 11: 34,55; 12: 60 | [8 empty] | в т.ч. ОТм
| 4 | М |  |  | 8: 3878.26; 10: 9.7; 11: 9,35; 12: 91 | [8 empty] | М
| 04.1.02.05 | Смеси бетонные тяжелого бетона |  |  | 4: м3; 5: 102; 7: 0,255 | [9 empty] | Смеси бетонные тяжелого бетона
|  | ЗТ |  |  | 4: чел.-ч; 5: 394; 6: 1,3225; 7: 1,3026625 | [10 empty] | ЗТ
|  | ЗТм |  |  | 4: чел.-ч; 5: 35,87; 6: 1,4375; 7: 0,1289078 | [10 empty] | ЗТм
|  | Итого по расценке |  |  | 8: 10699.23; 10: 33.25 | [11 empty] | Итого по расценке
|  | ФОТ |  |  | 10: 12.75; 12: 441 | [10 empty] | ФОТ
| Приказ Минстроя России № 812/пр от 21.12.2020 Прил. п.6 | НР Бетонные и железобетонные монолитные конструкции и работы в строительстве |  |  | 4: %; 5: 102; 7: 102; 10: 13.01; 12: 450 | [10 empty] | НР Бетонные и железобетонные монолитные конструкции и работы в строительстве
| Приказ Минстроя России № 774/пр от 11.12.2020 Прил. п.6, Приказ Минстроя России № 774/пр от 11.12.2020 п.16 | СП Бетонные и железобетонные монолитные конструкции и работы в строительстве |  |  | % | 58 | 0,85 | 49,3 |  |  | 6.29 |  | 217 | [10 empty] | СП Бетонные и железобетонные монолитные конструкции и работы в строительстве
|  | Всего по позиции |  |  | 10: 52.55; 12: 1279 | [12 empty] | Всего по позиции
348 | ФССЦ-04.1.02.05-0006 | Смеси бетонные тяжелого бетона (БСТ), класс В15 (М200) |  |  | м3 |  |  | 0,255 | 592.76 |  | 151.15 | 6,46 | 976 | [5 empty] | Смеси бетонные тяжелого бетона (БСТ), класс В15 (М200)
(Бетонные и железобетонные монолитные конструкции и работы в строительстве)
349 | ФЕР22-04-001-02 | Устройство круглых колодцев из сборного железобетона в грунтах: мокрых |  |  | 4: 10 м3; 7: 0,199 | [5 empty] | Устройство круглых колодцев из сборного железобетона в грунтах: мокрых
|  | Объем=(0,271*4+0,276+0,1+0,02+0,18+0,33) / 10 | [17 empty] | Объем=(0,271*4+0,276+0,1+0,02+0,18+0,33) / 10
| Приказ от 04.08.2020 № 421/пр прил.10 табл.3 п.3 | Производство ремонтно-строительных работ осуществляется на территории действующего предприятия с наличием в зоне производства работ одного или нескольких из перечисленных ниже факторов: - разветвленной сети транспортных и инженерных коммуникаций; - стесненных условий для складирования материалов; - действующего технологического оборудования ОЗП=1,15; ЭМ=1,15 к расх.; ЗПМ=1,15; ТЗ=1,15; ТЗМ=1,15 | [18 empty] | Производство ремонтно-строительных работ осуществляется на территории действующего предприятия с наличием в зоне производства работ одного или нескольких из перечисленных ниже факторов: - разветвленной сети транспортных и инженерных коммуникаций; - стесненных условий для складирования материалов; - действующего технологического оборудования ОЗП=1,15; ЭМ=1,15 к расх.; ЗПМ=1,15; ТЗ=1,15; ТЗМ=1,15
| Приказ от 04.08.2020 № 421/пр п.58б | При применении сметных норм, включенных в сборники ГЭСН (ФЕР, ТЕР), аналогичных технологическим процессам в новом строительстве, в том числе по возведению новых конструктивных элементов ОЗП=1,15; ЭМ=1,25 к расх.; ЗПМ=1,25; ТЗ=1,15; ТЗМ=1,25 | [18 empty] | При применении сметных норм, включенных в сборники ГЭСН (ФЕР, ТЕР), аналогичных технологическим процессам в новом строительстве, в том числе по возведению новых конструктивных элементов ОЗП=1,15; ЭМ=1,25 к расх.; ЗПМ=1,25; ТЗ=1,15; ТЗМ=1,25
| 1 | ОТ |  |  | 8: 1291.31; 9: 1,3225; 10: 339.84; 11: 34,55; 12: 11741 | [8 empty] | ОТ
| 2 | ЭМ |  |  | 8: 870.84; 9: 1,4375; 10: 249.11; 11: 10,64; 12: 2651 | [8 empty] | ЭМ
| 3 | в т.ч. ОТм |  |  | 8: 126.46; 9: 1,4375; 10: 36.18; 11: 34,55; 12: 1250 | [8 empty] | в т.ч. ОТм
| 4 | М |  |  | 8: 11872.85; 10: 2362.7; 11: 8,97; 12: 21193 | [8 empty] | М
| 05.1.01.09 | Кольца для колодцев сборные железобетонные диаметром 1500 мм |  |  | 4: м; 5: 0; 7: 0 | [9 empty] | Кольца для колодцев сборные железобетонные диаметром 1500 мм
| 05.1.01.09 | Кольца для колодцев сборные железобетонные диаметром 700 мм |  |  | 4: м; 5: 0; 7: 0 | [9 empty] | Кольца для колодцев сборные железобетонные диаметром 700 мм
| 07.2.07.12-0019 | Элементы конструктивные зданий и сооружений с преобладанием горячекатаных профилей, средняя масса сборочной единицы до 0,1 т |  |  | 4: т; 5: 0; 7: 0 | [9 empty] | Элементы конструктивные зданий и сооружений с преобладанием горячекатаных профилей, средняя масса сборочной единицы до 0,1 т
| 08.1.02.06 | Люки чугунные |  |  | 4: шт; 5: 0; 7: 0 | [9 empty] | Люки чугунные
|  | ЗТ |  |  | 4: чел.-ч; 5: 139; 6: 1,3225; 7: 36,5816725 | [10 empty] | ЗТ
|  | ЗТм |  |  | 4: чел.-ч; 5: 10,44; 6: 1,4375; 7: 2,9864925 | [10 empty] | ЗТм
|  | Итого по расценке |  |  | 8: 14035; 10: 2951.65 | [11 empty] | Итого по расценке
|  | ФОТ |  |  | 10: 376.02; 12: 12991 | [10 empty] | ФОТ
| Приказ Минстроя России № 812/пр от 21.12.2020 Прил. п.18 | НР Наружные сети водопровода, канализации, теплоснабжения, газопровода |  |  | 4: %; 5: 117; 7: 117; 10: 439.94; 12: 15199 | [10 empty] | НР Наружные сети водопровода, канализации, теплоснабжения, газопровода
| Приказ Минстроя России № 774/пр от 11.12.2020 Прил. п.18, Приказ Минстроя России № 774/пр от 11.12.2020 п.16 | СП Наружные сети водопровода, канализации, теплоснабжения, газопровода |  |  | % | 74 | 0,85 | 62,9 |  |  | 236.52 |  | 8171 | [10 empty] | СП Наружные сети водопровода, канализации, теплоснабжения, газопровода
|  | Всего по позиции |  |  | 10: 3628.11; 12: 58955 | [12 empty] | Всего по позиции
350 | ФССЦ-05.1.01.11-0052 | Плита днища плоская, бетон B15 (М200), объем до 0,5 м3, расход арматуры 60 кг/м3 Примечание: КЦД 10 |  |  | м3 |  |  | 0,18 | 1796.7 |  | 323.41 | 8,97 | 2901 | [5 empty] | Плита днища плоская, бетон B15 (М200), объем до 0,5 м3, расход арматуры 60 кг/м3 Примечание: КЦД 10
(Материалы)
351 | ФССЦ-05.1.01.09-0013 | Кольцо для смотровых колодцев водопроводных и канализационных сетей, внутренний диаметр 1000 мм, высота 0,29 м, расход арматуры 7 кг на 1 м, бетон B15 0,276 м3 |  |  | м |  |  | 0,29 | 417.92 |  | 121.2 | 4,96 | 601 | [5 empty] | Кольцо для смотровых колодцев водопроводных и канализационных сетей, внутренний диаметр 1000 мм, высота 0,29 м, расход арматуры 7 кг на 1 м, бетон B15 0,276 м3
(Бетонные и железобетонные монолитные конструкции и работы в строительстве)
|  | Объем=0,29*1 | [17 empty] | Объем=0,29*1
352 | ФССЦ-05.1.01.09-0014 | Кольцо для смотровых колодцев водопроводных и канализационных сетей, внутренний диаметр 1000 мм, высота 0,59 м, расход арматуры 7 кг на 1 м, бетон B15 0,271 м3 |  |  | м |  |  | 2,36 | 411.76 |  | 971.75 | 5,62 | 5461 | [5 empty] | Кольцо для смотровых колодцев водопроводных и канализационных сетей, внутренний диаметр 1000 мм, высота 0,59 м, расход арматуры 7 кг на 1 м, бетон B15 0,271 м3
(Бетонные и железобетонные монолитные конструкции и работы в строительстве)
|  | Объем=4*0,59 | [17 empty] | Объем=4*0,59
353 | ФССЦ-05.1.01.08-0091 | Крышка колодцев КЦП 1-10-1, бетон B15 (М200), объем 0,1 м3, расход арматуры 7,70 кг |  |  | шт |  |  | 1 | 188.68 |  | 188.68 | 5,64 | 1064 | [5 empty] | Крышка колодцев КЦП 1-10-1, бетон B15 (М200), объем 0,1 м3, расход арматуры 7,70 кг
(Бетонные и железобетонные монолитные конструкции и работы в строительстве)
354 | ФССЦ-05.1.01.09-0012 | Кольцо для смотровых колодцев водопроводных и канализационных сетей, внутренний диаметр 700 мм и высота 0,89 м, расход арматуры 5 кг на 1 м, бетон B15 0,169 м3 |  |  | м |  |  | 0,89 | 263.9 |  | 234.87 | 4,62 | 1085 | [5 empty] | Кольцо для смотровых колодцев водопроводных и канализационных сетей, внутренний диаметр 700 мм и высота 0,89 м, расход арматуры 5 кг на 1 м, бетон B15 0,169 м3
(Бетонные и железобетонные монолитные конструкции и работы в строительстве)
355 | ФССЦ-05.1.01.09-0001 | Кольцо для колодцев сборное железобетонное, диаметр 700 мм Монтаж опорного кольца КЦО-1 |  |  | м |  |  | 0,07 | 375.59 |  | 26.29 | 6,95 | 183 | [5 empty] | Кольцо для колодцев сборное железобетонное, диаметр 700 мм Монтаж опорного кольца КЦО-1
(Бетонные и железобетонные монолитные конструкции и работы в строительстве)
356 | ФССЦ-05.1.08.07-1000 | Плиты опорные горловины смотрового колодца с покрытием и встроенным люком, марка УОП-6 |  |  | 4: ШТ; 7: 1; 8: 7304.42; 10: 7304; 12: 7304 | [5 empty] | Плиты опорные горловины смотрового колодца с покрытием и встроенным люком, марка УОП-6
(Материалы)
357 | ФССЦ-08.1.02.06-0043 | Люк чугунный тяжелый |  |  | шт |  |  | 1 | 569.52 |  | 569.52 | 8,81 | 5017 | [5 empty] | Люк чугунный тяжелый
(Наружные сети водопровода, канализации, теплоснабжения, газопровода)
358 | ФССЦ-01.2.03.03-0013 | Мастика битумная кровельная горячая |  |  | т |  |  | -0,041989 | 3390 |  | -142.34 | 8,45 | -1203 | [5 empty] | Мастика битумная кровельная горячая
(Наружные сети водопровода, канализации, теплоснабжения, газопровода)
359 | ФЕР08-01-003-09 | Огрунтовка поверхности полимерной мастикой на основе бутилкаучука |  |  | 4: 100 м2; 7: 0,1018 | [5 empty] | Огрунтовка поверхности полимерной мастикой на основе бутилкаучука
|  | Объем=10,18 / 100 | [17 empty] | Объем=10,18 / 100
| Приказ от 04.08.2020 № 421/пр прил.10 табл.3 п.3 | Производство ремонтно-строительных работ осуществляется на территории действующего предприятия с наличием в зоне производства работ одного или нескольких из перечисленных ниже факторов: - разветвленной сети транспортных и инженерных коммуникаций; - стесненных условий для складирования материалов; - действующего технологического оборудования ОЗП=1,15; ЭМ=1,15 к расх.; ЗПМ=1,15; ТЗ=1,15; ТЗМ=1,15 | [18 empty] | Производство ремонтно-строительных работ осуществляется на территории действующего предприятия с наличием в зоне производства работ одного или нескольких из перечисленных ниже факторов: - разветвленной сети транспортных и инженерных коммуникаций; - стесненных условий для складирования материалов; - действующего технологического оборудования ОЗП=1,15; ЭМ=1,15 к расх.; ЗПМ=1,15; ТЗ=1,15; ТЗМ=1,15
| Приказ от 04.08.2020 № 421/пр п.58б | При применении сметных норм, включенных в сборники ГЭСН (ФЕР, ТЕР), аналогичных технологическим процессам в новом строительстве, в том числе по возведению новых конструктивных элементов ОЗП=1,15; ЭМ=1,25 к расх.; ЗПМ=1,25; ТЗ=1,15; ТЗМ=1,25 | [18 empty] | При применении сметных норм, включенных в сборники ГЭСН (ФЕР, ТЕР), аналогичных технологическим процессам в новом строительстве, в том числе по возведению новых конструктивных элементов ОЗП=1,15; ЭМ=1,25 к расх.; ЗПМ=1,25; ТЗ=1,15; ТЗМ=1,25
| 1 | ОТ |  |  | 8: 33.95; 9: 1,3225; 10: 4.57; 11: 34,55; 12: 158 | [8 empty] | ОТ
| 2 | ЭМ |  |  | 8: 1.31; 9: 1,4375; 10: 0.19; 11: 11,58; 12: 2 | [8 empty] | ЭМ
| 3 | в т.ч. ОТм |  |  | 8: 0.23; 9: 1,4375; 10: 0.03; 11: 34,55; 12: 1 | [8 empty] | в т.ч. ОТм
| 4 | М |  |  | 8: 125.65; 10: 12.79; 11: 10,3; 12: 132 | [8 empty] | М
| 14.5.04.01 | Мастика полимерная, гидроизоляционная, коррозионно-защитная, биостойкая, на основе бутилкаучука |  |  | 4: кг; 5: 20,6; 7: 2,09708 | [9 empty] | Мастика полимерная, гидроизоляционная, коррозионно-защитная, биостойкая, на основе бутилкаучука
|  | ЗТ |  |  | 4: чел.-ч; 5: 3,57; 6: 1,3225; 7: 0,4806309 | [10 empty] | ЗТ
|  | ЗТм |  |  | 4: чел.-ч; 5: 0,02; 6: 1,4375; 7: 0,0029268 | [10 empty] | ЗТм
|  | Итого по расценке |  |  | 8: 160.91; 10: 17.55 | [11 empty] | Итого по расценке
|  | ФОТ |  |  | 10: 4.6; 12: 159 | [10 empty] | ФОТ
| Приказ Минстроя России № 812/пр от 21.12.2020 Прил. п.8 | НР Конструкции из кирпича и блоков |  |  | 4: %; 5: 110; 7: 110; 10: 5.06; 12: 175 | [10 empty] | НР Конструкции из кирпича и блоков
| Приказ Минстроя России № 774/пр от 11.12.2020 Прил. п.8, Приказ Минстроя России № 774/пр от 11.12.2020 п.16 | СП Конструкции из кирпича и блоков |  |  | % | 69 | 0,85 | 58,65 |  |  | 2.7 |  | 93 | [10 empty] | СП Конструкции из кирпича и блоков
|  | Всего по позиции |  |  | 10: 25.31; 12: 560 | [12 empty] | Всего по позиции
360 | ФССЦ-01.2.01.02-0054 | Битумы нефтяные строительные БН-90/10 |  |  | т |  |  | 0,002097 | 1383.1 |  | 2.9 | 21,13 | 61 | [5 empty] | Битумы нефтяные строительные БН-90/10
(Конструкции из кирпича и блоков)
|  | Объем=2,09708/1000 | [17 empty] | Объем=2,09708/1000
361 | ФЕР08-01-003-07 | Гидроизоляция боковая обмазочная битумная в 2 слоя по выровненной поверхности бутовой кладки, кирпичу, бетону |  |  | 4: 100 м2; 7: 0,1018 | [5 empty] | Гидроизоляция боковая обмазочная битумная в 2 слоя по выровненной поверхности бутовой кладки, кирпичу, бетону
|  | Объем=10,18 / 100 | [17 empty] | Объем=10,18 / 100
| Приказ от 04.08.2020 № 421/пр прил.10 табл.3 п.3 | Производство ремонтно-строительных работ осуществляется на территории действующего предприятия с наличием в зоне производства работ одного или нескольких из перечисленных ниже факторов: - разветвленной сети транспортных и инженерных коммуникаций; - стесненных условий для складирования материалов; - действующего технологического оборудования ОЗП=1,15; ЭМ=1,15 к расх.; ЗПМ=1,15; ТЗ=1,15; ТЗМ=1,15 | [18 empty] | Производство ремонтно-строительных работ осуществляется на территории действующего предприятия с наличием в зоне производства работ одного или нескольких из перечисленных ниже факторов: - разветвленной сети транспортных и инженерных коммуникаций; - стесненных условий для складирования материалов; - действующего технологического оборудования ОЗП=1,15; ЭМ=1,15 к расх.; ЗПМ=1,15; ТЗ=1,15; ТЗМ=1,15
| Приказ от 04.08.2020 № 421/пр п.58б | При применении сметных норм, включенных в сборники ГЭСН (ФЕР, ТЕР), аналогичных технологическим процессам в новом строительстве, в том числе по возведению новых конструктивных элементов ОЗП=1,15; ЭМ=1,25 к расх.; ЗПМ=1,25; ТЗ=1,15; ТЗМ=1,25 | [18 empty] | При применении сметных норм, включенных в сборники ГЭСН (ФЕР, ТЕР), аналогичных технологическим процессам в новом строительстве, в том числе по возведению новых конструктивных элементов ОЗП=1,15; ЭМ=1,25 к расх.; ЗПМ=1,25; ТЗ=1,15; ТЗМ=1,25
| 1 | ОТ |  |  | 8: 201.61; 9: 1,3225; 10: 27.14; 11: 34,55; 12: 938 | [8 empty] | ОТ
| 2 | ЭМ |  |  | 8: 71.64; 9: 1,4375; 10: 10.48; 11: 5,72; 12: 60 | [8 empty] | ЭМ
| 3 | в т.ч. ОТм |  |  | 8: 2.32; 9: 1,4375; 10: 0.34; 11: 34,55; 12: 12 | [8 empty] | в т.ч. ОТм
| 4 | М |  |  | 8: 62.75; 10: 6.39; 11: 19,52; 12: 125 | [8 empty] | М
| 01.2.01.02 | Битум |  |  | 4: т; 5: 0,016; 7: 0,0016288 | [9 empty] | Битум
| 01.2.03.03 | Мастика |  |  | 4: т; 5: 0,24; 7: 0,024432 | [9 empty] | Мастика
|  | ЗТ |  |  | 4: чел.-ч; 5: 21,2; 6: 1,3225; 7: 2,8541666 | [10 empty] | ЗТ
|  | ЗТм |  |  | 4: чел.-ч; 5: 0,2; 6: 1,4375; 7: 0,0292675 | [10 empty] | ЗТм
|  | Итого по расценке |  |  | 8: 336; 10: 44.01 | [11 empty] | Итого по расценке
|  | ФОТ |  |  | 10: 27.48; 12: 950 | [10 empty] | ФОТ
| Приказ Минстроя России № 812/пр от 21.12.2020 Прил. п.8 | НР Конструкции из кирпича и блоков |  |  | 4: %; 5: 110; 7: 110; 10: 30.23; 12: 1045 | [10 empty] | НР Конструкции из кирпича и блоков
| Приказ Минстроя России № 774/пр от 11.12.2020 Прил. п.8, Приказ Минстроя России № 774/пр от 11.12.2020 п.16 | СП Конструкции из кирпича и блоков |  |  | % | 69 | 0,85 | 58,65 |  |  | 16.12 |  | 557 | [10 empty] | СП Конструкции из кирпича и блоков
|  | Всего по позиции |  |  | 10: 90.36; 12: 2725 | [12 empty] | Всего по позиции
362 | ФССЦ-01.2.01.02-0054 | Битумы нефтяные строительные БН-90/10 |  |  | т |  |  | 0,024432 | 1383.1 |  | 33.79 | 21,13 | 714 | [5 empty] | Битумы нефтяные строительные БН-90/10
(Конструкции из кирпича и блоков)
363 | ФЕР01-02-061-02 | Засыпка вручную траншей, пазух котлованов и ям, группа грунтов: 2 |  |  | 4: 100 м3; 7: 0,1247 | [5 empty] | Засыпка вручную траншей, пазух котлованов и ям, группа грунтов: 2
|  | Объем=12,47 / 100 | [17 empty] | Объем=12,47 / 100
| Приказ от 04.08.2020 № 421/пр прил.10 табл.3 п.3 | Производство ремонтно-строительных работ осуществляется на территории действующего предприятия с наличием в зоне производства работ одного или нескольких из перечисленных ниже факторов: - разветвленной сети транспортных и инженерных коммуникаций; - стесненных условий для складирования материалов; - действующего технологического оборудования ОЗП=1,15; ЭМ=1,15 к расх.; ЗПМ=1,15; ТЗ=1,15; ТЗМ=1,15 | [18 empty] | Производство ремонтно-строительных работ осуществляется на территории действующего предприятия с наличием в зоне производства работ одного или нескольких из перечисленных ниже факторов: - разветвленной сети транспортных и инженерных коммуникаций; - стесненных условий для складирования материалов; - действующего технологического оборудования ОЗП=1,15; ЭМ=1,15 к расх.; ЗПМ=1,15; ТЗ=1,15; ТЗМ=1,15
| Приказ от 04.08.2020 № 421/пр п.58б | При применении сметных норм, включенных в сборники ГЭСН (ФЕР, ТЕР), аналогичных технологическим процессам в новом строительстве, в том числе по возведению новых конструктивных элементов ОЗП=1,15; ЭМ=1,25 к расх.; ЗПМ=1,25; ТЗ=1,15; ТЗМ=1,25 | [18 empty] | При применении сметных норм, включенных в сборники ГЭСН (ФЕР, ТЕР), аналогичных технологическим процессам в новом строительстве, в том числе по возведению новых конструктивных элементов ОЗП=1,15; ЭМ=1,25 к расх.; ЗПМ=1,25; ТЗ=1,15; ТЗМ=1,25
| 1 | ОТ |  |  | 8: 729; 9: 1,3225; 10: 120.22; 11: 34,55; 12: 4154 | [8 empty] | ОТ
|  | ЗТ |  |  | 4: чел.-ч; 5: 97,2; 6: 1,3225; 7: 16,0298109 | [10 empty] | ЗТ
|  | Итого по расценке |  |  | 8: 729; 10: 120.22 | [11 empty] | Итого по расценке
|  | ФОТ |  |  | 10: 120.22; 12: 4154 | [10 empty] | ФОТ
| Приказ Минстроя России № 812/пр от 21.12.2020 Прил. п.1.2 | НР Земляные работы, выполняемые ручным способом |  |  | 4: %; 5: 89; 7: 89; 10: 107; 12: 3697 | [10 empty] | НР Земляные работы, выполняемые ручным способом
| Приказ Минстроя России № 774/пр от 11.12.2020 Прил. п.1.2, Приказ Минстроя России № 774/пр от 11.12.2020 п.16 | СП Земляные работы, выполняемые ручным способом |  |  | % | 40 | 0,85 | 34 |  |  | 40.87 |  | 1412 | [10 empty] | СП Земляные работы, выполняемые ручным способом
|  | Всего по позиции |  |  | 10: 268.09; 12: 9263 | [12 empty] | Всего по позиции
364 | ФССЦ-02.3.01.02-0003 | Песок для строительных работ природный 50%; обогащенный 50% |  |  | м3 |  |  | 4,572333 | 54.95 |  | 251.25 | 21,56 | 5417 | [5 empty] | Песок для строительных работ природный 50%; обогащенный 50%
(Земляные работы, выполняемые ручным способом)
|  | Объем=0,1247*110/3 | [17 empty] | Объем=0,1247*110/3
365 | ФЕР08-01-001-06 | Кладка стен из бутового камня с облицовкой кирпичом: только проемов при высоте этажа до 4 м Примечание: 1 ряда кирпичной кладки |  |  | 4: м3; 7: 0,04 | [5 empty] | Кладка стен из бутового камня с облицовкой кирпичом: только проемов при высоте этажа до 4 м Примечание: 1 ряда кирпичной кладки
| Приказ от 04.08.2020 № 421/пр прил.10 табл.3 п.3 | Производство ремонтно-строительных работ осуществляется на территории действующего предприятия с наличием в зоне производства работ одного или нескольких из перечисленных ниже факторов: - разветвленной сети транспортных и инженерных коммуникаций; - стесненных условий для складирования материалов; - действующего технологического оборудования ОЗП=1,15; ЭМ=1,15 к расх.; ЗПМ=1,15; ТЗ=1,15; ТЗМ=1,15 | [18 empty] | Производство ремонтно-строительных работ осуществляется на территории действующего предприятия с наличием в зоне производства работ одного или нескольких из перечисленных ниже факторов: - разветвленной сети транспортных и инженерных коммуникаций; - стесненных условий для складирования материалов; - действующего технологического оборудования ОЗП=1,15; ЭМ=1,15 к расх.; ЗПМ=1,15; ТЗ=1,15; ТЗМ=1,15
| Приказ от 04.08.2020 № 421/пр п.58б | При применении сметных норм, включенных в сборники ГЭСН (ФЕР, ТЕР), аналогичных технологическим процессам в новом строительстве, в том числе по возведению новых конструктивных элементов ОЗП=1,15; ЭМ=1,25 к расх.; ЗПМ=1,25; ТЗ=1,15; ТЗМ=1,25 | [18 empty] | При применении сметных норм, включенных в сборники ГЭСН (ФЕР, ТЕР), аналогичных технологическим процессам в новом строительстве, в том числе по возведению новых конструктивных элементов ОЗП=1,15; ЭМ=1,25 к расх.; ЗПМ=1,25; ТЗ=1,15; ТЗМ=1,25
| 1 | ОТ |  |  | 8: 46.29; 9: 1,3225; 10: 2.45; 11: 34,55; 12: 85 | [8 empty] | ОТ
| 2 | ЭМ |  |  | 8: 24.35; 9: 1,4375; 10: 1.4; 11: 10,47; 12: 15 | [8 empty] | ЭМ
| 3 | в т.ч. ОТм |  |  | 8: 3.28; 9: 1,4375; 10: 0.19; 11: 34,55; 12: 7 | [8 empty] | в т.ч. ОТм
| 4 | М |  |  | 8: 192.3; 10: 7.69; 11: 6,42; 12: 49 | [8 empty] | М
| 02.2.03.01 | Камень бутовый |  |  | 4: м3; 5: 1,01; 7: 0,0404 | [9 empty] | Камень бутовый
| 06.1.01.05 | Кирпич керамический |  |  | 4: 1000 шт; 5: 0,01; 7: 0,0004 | [9 empty] | Кирпич керамический
|  | ЗТ |  |  | 4: чел.-ч; 5: 5,57; 6: 1,3225; 7: 0,294653 | [10 empty] | ЗТ
|  | ЗТм |  |  | 4: чел.-ч; 5: 0,26; 6: 1,4375; 7: 0,01495 | [10 empty] | ЗТм
|  | Итого по расценке |  |  | 8: 262.94; 10: 11.54 | [11 empty] | Итого по расценке
|  | ФОТ |  |  | 10: 2.64; 12: 92 | [10 empty] | ФОТ
| Приказ Минстроя России № 812/пр от 21.12.2020 Прил. п.8 | НР Конструкции из кирпича и блоков |  |  | 4: %; 5: 110; 7: 110; 10: 2.9; 12: 101 | [10 empty] | НР Конструкции из кирпича и блоков
| Приказ Минстроя России № 774/пр от 11.12.2020 Прил. п.8, Приказ Минстроя России № 774/пр от 11.12.2020 п.16 | СП Конструкции из кирпича и блоков |  |  | % | 69 | 0,85 | 58,65 |  |  | 1.55 |  | 54 | [10 empty] | СП Конструкции из кирпича и блоков
|  | Всего по позиции |  |  | 10: 15.99; 12: 304 | [12 empty] | Всего по позиции
366 | ФССЦ-06.1.01.05-0034 | Кирпич керамический одинарный, марка 75, размер 250х120х65 мм |  |  | 1000 шт |  |  | 0,0004 | 1066.14 |  | 0.43 | 8,16 | 4 | [5 empty] | Кирпич керамический одинарный, марка 75, размер 250х120х65 мм
(Конструкции из кирпича и блоков)
Устройство дорожного покрытия из армированного бетона М 300 | [28 empty] | Устройство дорожного покрытия из армированного бетона М 300
367 | ФЕР06-03-004-12 | Армирование подстилающих слоев и набетонок |  |  | 4: т; 7: 0,1068 | [5 empty] | Армирование подстилающих слоев и набетонок
|  | Объем=0,06*100*0,0178 | [17 empty] | Объем=0,06*100*0,0178
| Приказ от 04.08.2020 № 421/пр прил.10 табл.3 п.3 | Производство ремонтно-строительных работ осуществляется на территории действующего предприятия с наличием в зоне производства работ одного или нескольких из перечисленных ниже факторов: - разветвленной сети транспортных и инженерных коммуникаций; - стесненных условий для складирования материалов; - действующего технологического оборудования ОЗП=1,15; ЭМ=1,15 к расх.; ЗПМ=1,15; ТЗ=1,15; ТЗМ=1,15 | [18 empty] | Производство ремонтно-строительных работ осуществляется на территории действующего предприятия с наличием в зоне производства работ одного или нескольких из перечисленных ниже факторов: - разветвленной сети транспортных и инженерных коммуникаций; - стесненных условий для складирования материалов; - действующего технологического оборудования ОЗП=1,15; ЭМ=1,15 к расх.; ЗПМ=1,15; ТЗ=1,15; ТЗМ=1,15
| Приказ от 04.08.2020 № 421/пр п.58б | При применении сметных норм, включенных в сборники ГЭСН (ФЕР, ТЕР), аналогичных технологическим процессам в новом строительстве, в том числе по возведению новых конструктивных элементов ОЗП=1,15; ЭМ=1,25 к расх.; ЗПМ=1,25; ТЗ=1,15; ТЗМ=1,25 | [18 empty] | При применении сметных норм, включенных в сборники ГЭСН (ФЕР, ТЕР), аналогичных технологическим процессам в новом строительстве, в том числе по возведению новых конструктивных элементов ОЗП=1,15; ЭМ=1,25 к расх.; ЗПМ=1,25; ТЗ=1,15; ТЗМ=1,25
| 1 | ОТ |  |  | 8: 102.78; 9: 1,3225; 10: 14.52; 11: 34,55; 12: 502 | [8 empty] | ОТ
| 2 | ЭМ |  |  | 8: 30.45; 9: 1,4375; 10: 4.67; 11: 10,71; 12: 50 | [8 empty] | ЭМ
| 3 | в т.ч. ОТм |  |  | 8: 4.35; 9: 1,4375; 10: 0.67; 11: 34,55; 12: 23 | [8 empty] | в т.ч. ОТм
| 4 | М |  |  | 8: 285.6; 10: 30.5; 11: 9,04; 12: 276 | [8 empty] | М
| 08.4.03.03 | Арматура |  |  | 4: т; 5: 1; 7: 0,1068 | [9 empty] | Арматура
|  | ЗТ |  |  | 4: чел.-ч; 5: 11,6; 6: 1,3225; 7: 1,6384188 | [10 empty] | ЗТ
|  | ЗТм |  |  | 4: чел.-ч; 5: 0,35; 6: 1,4375; 7: 0,0537338 | [10 empty] | ЗТм
|  | Итого по расценке |  |  | 8: 418.83; 10: 49.69 | [11 empty] | Итого по расценке
|  | ФОТ |  |  | 10: 15.19; 12: 525 | [10 empty] | ФОТ
| Приказ Минстроя России № 812/пр от 21.12.2020 Прил. п.6 | НР Бетонные и железобетонные монолитные конструкции и работы в строительстве |  |  | 4: %; 5: 102; 7: 102; 10: 15.49; 12: 536 | [10 empty] | НР Бетонные и железобетонные монолитные конструкции и работы в строительстве
| Приказ Минстроя России № 774/пр от 11.12.2020 Прил. п.6, Приказ Минстроя России № 774/пр от 11.12.2020 п.16 | СП Бетонные и железобетонные монолитные конструкции и работы в строительстве |  |  | % | 58 | 0,85 | 49,3 |  |  | 7.49 |  | 259 | [10 empty] | СП Бетонные и железобетонные монолитные конструкции и работы в строительстве
|  | Всего по позиции |  |  | 10: 72.67; 12: 1623 | [12 empty] | Всего по позиции
368 | ФССЦ-08.4.03.04-0001 | Горячекатаная арматурная сталь класса: А-I, А-II, А-III |  |  | т |  |  | 0,1068 | 5650 |  | 603.42 | 11,68 | 7048 | [5 empty] | Горячекатаная арматурная сталь класса: А-I, А-II, А-III
(Материалы)
369 | ФЕР27-06-013-01 | Устройство покрытий средствами малой механизации при примыкании к искусственным сооружениям, толщина покрытия: 20 см |  |  | 4: 100 м2; 7: 0,06 | [5 empty] | Устройство покрытий средствами малой механизации при примыкании к искусственным сооружениям, толщина покрытия: 20 см
|  | Объем=6 / 100 | [17 empty] | Объем=6 / 100
| Приказ от 04.08.2020 № 421/пр прил.10 табл.3 п.3 | Производство ремонтно-строительных работ осуществляется на территории действующего предприятия с наличием в зоне производства работ одного или нескольких из перечисленных ниже факторов: - разветвленной сети транспортных и инженерных коммуникаций; - стесненных условий для складирования материалов; - действующего технологического оборудования ОЗП=1,15; ЭМ=1,15 к расх.; ЗПМ=1,15; ТЗ=1,15; ТЗМ=1,15 | [18 empty] | Производство ремонтно-строительных работ осуществляется на территории действующего предприятия с наличием в зоне производства работ одного или нескольких из перечисленных ниже факторов: - разветвленной сети транспортных и инженерных коммуникаций; - стесненных условий для складирования материалов; - действующего технологического оборудования ОЗП=1,15; ЭМ=1,15 к расх.; ЗПМ=1,15; ТЗ=1,15; ТЗМ=1,15
| Приказ от 04.08.2020 № 421/пр п.58б | При применении сметных норм, включенных в сборники ГЭСН (ФЕР, ТЕР), аналогичных технологическим процессам в новом строительстве, в том числе по возведению новых конструктивных элементов ОЗП=1,15; ЭМ=1,25 к расх.; ЗПМ=1,25; ТЗ=1,15; ТЗМ=1,25 | [18 empty] | При применении сметных норм, включенных в сборники ГЭСН (ФЕР, ТЕР), аналогичных технологическим процессам в новом строительстве, в том числе по возведению новых конструктивных элементов ОЗП=1,15; ЭМ=1,25 к расх.; ЗПМ=1,25; ТЗ=1,15; ТЗМ=1,25
| 1 | ОТ |  |  | 8: 494.68; 9: 1,3225; 10: 39.25; 11: 34,55; 12: 1356 | [8 empty] | ОТ
| 2 | ЭМ |  |  | 8: 515.58; 9: 1,4375; 10: 44.47; 11: 16,93; 12: 753 | [8 empty] | ЭМ
| 3 | в т.ч. ОТм |  |  | 8: 209.53; 9: 1,4375; 10: 18.07; 11: 34,55; 12: 624 | [8 empty] | в т.ч. ОТм
| 4 | М |  |  | 8: 1084.03; 10: 65.04; 11: 6,37; 12: 414 | [8 empty] | М
| 04.1.02.03 | Смеси бетонные тяжелого бетона для дорожных и аэродромных покрытий |  |  | 4: м3; 5: 20,4; 7: 1,224 | [9 empty] | Смеси бетонные тяжелого бетона для дорожных и аэродромных покрытий
| 04.2.01.01 | Смеси асфальтобетонные |  |  | 4: т; 5: 0,887; 7: 0,05322 | [9 empty] | Смеси асфальтобетонные
|  | ЗТ |  |  | 4: чел.-ч; 5: 56,6; 6: 1,3225; 7: 4,49121 | [10 empty] | ЗТ
|  | ЗТм |  |  | 4: чел.-ч; 5: 17,97; 6: 1,4375; 7: 1,5499125 | [10 empty] | ЗТм
|  | Итого по расценке |  |  | 8: 2094.29; 10: 148.76 | [11 empty] | Итого по расценке
|  | ФОТ |  |  | 10: 57.32; 12: 1980 | [10 empty] | ФОТ
| Приказ Минстроя России № 812/пр от 21.12.2020 Прил. п.21 (в ред. пр. № 636/пр от 02.09.2021) | НР Автомобильные дороги |  |  | 4: %; 5: 147; 7: 147; 10: 84.26; 12: 2911 | [10 empty] | НР Автомобильные дороги
| Приказ Минстроя России № 774/пр от 11.12.2020 Прил. п.21, Приказ Минстроя России № 774/пр от 11.12.2020 п.16 | СП Автомобильные дороги |  |  | % | 95 | 0,85 | 80,75 |  |  | 46.29 |  | 1599 | [10 empty] | СП Автомобильные дороги
|  | Всего по позиции |  |  | 10: 279.31; 12: 7033 | [12 empty] | Всего по позиции
370 | ФССЦ-04.1.02.03-0008 | Бетон тяжелый для дорожных и аэродромных покрытий и оснований, класс: В22,5 (М300) |  |  | м3 |  |  | 1,224 | 736.48 |  | 901.45 | 4,62 | 4165 | [5 empty] | Бетон тяжелый для дорожных и аэродромных покрытий и оснований, класс: В22,5 (М300)
(Материалы)
|  | Итого по разделу 11 Колодец № 10 хозяйственно-бытовой канализации, расположенный в средней части с правой стороны от объекта «Котельная» (КСЛ-26+стеновое кольцо КЦ-10-6) |  |  | 10: 17152.79; 12: 149919 | [13 empty] | Итого по разделу 11 Колодец № 10 хозяйственно-бытовой канализации, расположенный в средней части с правой стороны от объекта «Котельная» (КСЛ-26+стеновое кольцо КЦ-10-6)
Раздел 12. Колодец № 11 ХВС-гидрант, расположенный с тыльной стороны от объекта «Котельная»(КСУ1-40) | [17 empty] | Раздел 12. Колодец № 11 ХВС-гидрант, расположенный с тыльной стороны от объекта «Котельная»(КСУ1-40)
демонтаж | [27 empty] | демонтаж
371 | ФЕР22-04-002-02 | Разборка: Устройство водопроводных кирпичных колодцев: круглых с конической верхней частью в грунтах мокрых Примечание: Демонтаж кирпичной кладки стенок колодца грунта вручную на глубину 3100мм. |  |  | 4: 10 м3; 7: 0,223 | [5 empty] | Разборка: Устройство водопроводных кирпичных колодцев: круглых с конической верхней частью в грунтах мокрых Примечание: Демонтаж кирпичной кладки стенок колодца грунта вручную на глубину 3100мм.
|  | Объем=2,23 / 10 | [17 empty] | Объем=2,23 / 10
| Приказ от 04.09.2019 № 519/пр табл.2 п.1 | Демонтаж (разборка) сборных бетонных и железобетонных строительных конструкций ОЗП=0,8; ЭМ=0,8 к расх.; ЗПМ=0,8; МАТ=0 к расх.; ТЗ=0,8; ТЗМ=0,8 | [18 empty] | Демонтаж (разборка) сборных бетонных и железобетонных строительных конструкций ОЗП=0,8; ЭМ=0,8 к расх.; ЗПМ=0,8; МАТ=0 к расх.; ТЗ=0,8; ТЗМ=0,8
| Приказ от 04.08.2020 № 421/пр прил.10 табл.3 п.3 | Производство ремонтно-строительных работ осуществляется на территории действующего предприятия с наличием в зоне производства работ одного или нескольких из перечисленных ниже факторов: - разветвленной сети транспортных и инженерных коммуникаций; - стесненных условий для складирования материалов; - действующего технологического оборудования ОЗП=1,15; ЭМ=1,15 к расх.; ЗПМ=1,15; ТЗ=1,15; ТЗМ=1,15 | [18 empty] | Производство ремонтно-строительных работ осуществляется на территории действующего предприятия с наличием в зоне производства работ одного или нескольких из перечисленных ниже факторов: - разветвленной сети транспортных и инженерных коммуникаций; - стесненных условий для складирования материалов; - действующего технологического оборудования ОЗП=1,15; ЭМ=1,15 к расх.; ЗПМ=1,15; ТЗ=1,15; ТЗМ=1,15
| 1 | ОТ |  |  | 8: 984.74; 9: 0,92; 10: 202.03; 11: 34,55; 12: 6980 | [8 empty] | ОТ
| 2 | ЭМ |  |  | 8: 371.56; 9: 0,92; 10: 76.23; 11: 10,2; 12: 778 | [8 empty] | ЭМ
| 3 | в т.ч. ОТм |  |  | 8: 48.75; 9: 0,92; 10: 10; 11: 34,55; 12: 346 | [8 empty] | в т.ч. ОТм
| 4 | М |  |  | 8: 11051.97; 9: 0; 10: 0; 11: 8,5 | [8 empty] | М
| 07.2.07.12-0019 | Элементы конструктивные зданий и сооружений с преобладанием горячекатаных профилей, средняя масса сборочной единицы до 0,1 т |  |  | 4: т; 5: 0; 6: 0; 7: 0 | [9 empty] | Элементы конструктивные зданий и сооружений с преобладанием горячекатаных профилей, средняя масса сборочной единицы до 0,1 т
| 08.1.02.06 | Люки чугунные |  |  | 4: шт; 5: 0; 6: 0; 7: 0 | [9 empty] | Люки чугунные
|  | ЗТ |  |  | 4: чел.-ч; 5: 106; 6: 0,92; 7: 21,74696 | [10 empty] | ЗТ
|  | ЗТм |  |  | 4: чел.-ч; 5: 3,85; 6: 0,92; 7: 0,789866 | [10 empty] | ЗТм
|  | Итого по расценке |  |  | 8: 12408.27; 10: 278.26 | [11 empty] | Итого по расценке
|  | ФОТ |  |  | 10: 212.03; 12: 7326 | [10 empty] | ФОТ
| Приказ Минстроя России № 812/пр от 21.12.2020 Прил. п.18 | НР Наружные сети водопровода, канализации, теплоснабжения, газопровода |  |  | 4: %; 5: 117; 7: 117; 10: 248.08; 12: 8571 | [10 empty] | НР Наружные сети водопровода, канализации, теплоснабжения, газопровода
| Приказ Минстроя России № 774/пр от 11.12.2020 Прил. п.18, Приказ Минстроя России № 774/пр от 11.12.2020 п.16 | СП Наружные сети водопровода, канализации, теплоснабжения, газопровода |  |  | % | 74 | 0,85 | 62,9 |  |  | 133.37 |  | 4608 | [10 empty] | СП Наружные сети водопровода, канализации, теплоснабжения, газопровода
|  | Всего по позиции |  |  | 10: 659.71; 12: 20937 | [12 empty] | Всего по позиции
Приблизительный вес кладки от 900 до 2000 кг/куб.м. | [28 empty] | Приблизительный вес кладки от 900 до 2000 кг/куб.м.
372 | Строительный мусор и возвратные средства | Строительный мусор |  |  | 4: т; 7: 3,2335 | [5 empty] | Строительный мусор
(Работы по реконструкции зданий и сооружений: усиление и замена существующих конструкций, возведение отдельных конструктивных элементов)
|  | Объем=0,223*10*1,45 | [17 empty] | Объем=0,223*10*1,45
373 | ФЕРр68-36-1 | Разборка асфальтобетонного покрытия толщиной 10 см вокруг колодцев с применением: отбойных молотков |  |  | 4: м2; 7: 6 | [5 empty] | Разборка асфальтобетонного покрытия толщиной 10 см вокруг колодцев с применением: отбойных молотков
| Приказ от 04.08.2020 № 421/пр прил.10 табл.3 п.3 | Производство ремонтно-строительных работ осуществляется на территории действующего предприятия с наличием в зоне производства работ одного или нескольких из перечисленных ниже факторов: - разветвленной сети транспортных и инженерных коммуникаций; - стесненных условий для складирования материалов; - действующего технологического оборудования ОЗП=1,15; ЭМ=1,15 к расх.; ЗПМ=1,15; ТЗ=1,15; ТЗМ=1,15 | [18 empty] | Производство ремонтно-строительных работ осуществляется на территории действующего предприятия с наличием в зоне производства работ одного или нескольких из перечисленных ниже факторов: - разветвленной сети транспортных и инженерных коммуникаций; - стесненных условий для складирования материалов; - действующего технологического оборудования ОЗП=1,15; ЭМ=1,15 к расх.; ЗПМ=1,15; ТЗ=1,15; ТЗМ=1,15
| 1 | ОТ |  |  | 8: 2.27; 9: 1,15; 10: 15.66; 11: 34,55; 12: 541 | [8 empty] | ОТ
| 2 | ЭМ |  |  | 8: 15.93; 9: 1,15; 10: 109.92; 11: 10,23; 12: 1124 | [8 empty] | ЭМ
| 3 | в т.ч. ОТм |  |  | 8: 2.31; 9: 1,15; 10: 15.94; 11: 34,55; 12: 551 | [8 empty] | в т.ч. ОТм
|  | ЗТ |  |  | 4: чел.-ч; 5: 0,3; 6: 1,15; 7: 2,07 | [10 empty] | ЗТ
|  | ЗТм |  |  | 4: чел.-ч; 5: 0,21; 6: 1,15; 7: 1,449 | [10 empty] | ЗТм
|  | Итого по расценке |  |  | 8: 18.2; 10: 125.58 | [11 empty] | Итого по расценке
|  | ФОТ |  |  | 10: 31.6; 12: 1092 | [10 empty] | ФОТ
| Приказ Минстроя России № 812/пр от 21.12.2020 Прил. п.102 | НР Благоустройство (ремонтно-строительные) |  |  | 4: %; 5: 102; 7: 102; 10: 32.23; 12: 1114 | [10 empty] | НР Благоустройство (ремонтно-строительные)
| Приказ Минстроя России № 774/пр от 11.12.2020 Прил. п.102 | СП Благоустройство (ремонтно-строительные) |  |  | 4: %; 5: 54; 7: 54; 10: 17.06; 12: 590 | [10 empty] | СП Благоустройство (ремонтно-строительные)
|  | Всего по позиции |  |  | 10: 174.87; 12: 3369 | [12 empty] | Всего по позиции
Приблизительный вес асфальтобетона 2000 – 2450 кг/куб.м. | [28 empty] | Приблизительный вес асфальтобетона 2000 – 2450 кг/куб.м.
374 | Строительный мусор и возвратные средства | Строительный мусор |  |  | 4: т; 7: 1,35 | [5 empty] | Строительный мусор
(Работы по реконструкции зданий и сооружений: усиление и замена существующих конструкций, возведение отдельных конструктивных элементов)
|  | Объем=6*2,25*0,1 | [17 empty] | Объем=6*2,25*0,1
375 | ФЕР01-01-010-32 | Разработка грунта в отвал экскаваторами импортного производства с ковшом вместимостью 0,5 (0,5-0,63) м3, группа грунтов: 2 |  |  | 4: 1000 м3; 7: 0,02046 | [5 empty] | Разработка грунта в отвал экскаваторами импортного производства с ковшом вместимостью 0,5 (0,5-0,63) м3, группа грунтов: 2
|  | Объем=20,46 / 1000 | [17 empty] | Объем=20,46 / 1000
| Приказ от 04.08.2020 № 421/пр прил.10 табл.3 п.3 | Производство ремонтно-строительных работ осуществляется на территории действующего предприятия с наличием в зоне производства работ одного или нескольких из перечисленных ниже факторов: - разветвленной сети транспортных и инженерных коммуникаций; - стесненных условий для складирования материалов; - действующего технологического оборудования ОЗП=1,15; ЭМ=1,15 к расх.; ЗПМ=1,15; ТЗ=1,15; ТЗМ=1,15 | [18 empty] | Производство ремонтно-строительных работ осуществляется на территории действующего предприятия с наличием в зоне производства работ одного или нескольких из перечисленных ниже факторов: - разветвленной сети транспортных и инженерных коммуникаций; - стесненных условий для складирования материалов; - действующего технологического оборудования ОЗП=1,15; ЭМ=1,15 к расх.; ЗПМ=1,15; ТЗ=1,15; ТЗМ=1,15
| Приказ от 04.08.2020 № 421/пр п.58б | При применении сметных норм, включенных в сборники ГЭСН (ФЕР, ТЕР), аналогичных технологическим процессам в новом строительстве, в том числе по возведению новых конструктивных элементов ОЗП=1,15; ЭМ=1,25 к расх.; ЗПМ=1,25; ТЗ=1,15; ТЗМ=1,25 | [18 empty] | При применении сметных норм, включенных в сборники ГЭСН (ФЕР, ТЕР), аналогичных технологическим процессам в новом строительстве, в том числе по возведению новых конструктивных элементов ОЗП=1,15; ЭМ=1,25 к расх.; ЗПМ=1,25; ТЗ=1,15; ТЗМ=1,25
| 1 | ОТ |  |  | 8: 61.93; 9: 1,3225; 10: 1.68; 11: 34,55; 12: 58 | [8 empty] | ОТ
| 2 | ЭМ |  |  | 8: 2724.67; 9: 1,4375; 10: 80.14; 11: 8,04; 12: 644 | [8 empty] | ЭМ
| 3 | в т.ч. ОТм |  |  | 8: 226.26; 9: 1,4375; 10: 6.65; 11: 34,55; 12: 230 | [8 empty] | в т.ч. ОТм
|  | ЗТ |  |  | 4: чел.-ч; 5: 7,94; 6: 1,3225; 7: 0,2148433 | [10 empty] | ЗТ
|  | ЗТм |  |  | 4: чел.-ч; 5: 16,76; 6: 1,4375; 7: 0,4929326 | [10 empty] | ЗТм
|  | Итого по расценке |  |  | 8: 2786.6; 10: 81.82 | [11 empty] | Итого по расценке
|  | ФОТ |  |  | 10: 8.33; 12: 288 | [10 empty] | ФОТ
| Приказ Минстроя России № 812/пр от 21.12.2020 Прил. п.1.1 | НР Земляные работы, выполняемые механизированным способом |  |  | 4: %; 5: 92; 7: 92; 10: 7.66; 12: 265 | [10 empty] | НР Земляные работы, выполняемые механизированным способом
| Приказ Минстроя России № 774/пр от 11.12.2020 Прил. п.1.1, Приказ Минстроя России № 774/пр от 11.12.2020 п.16 | СП Земляные работы, выполняемые механизированным способом |  |  | % | 46 | 0,85 | 39,1 |  |  | 3.26 |  | 113 | [10 empty] | СП Земляные работы, выполняемые механизированным способом
|  | Всего по позиции |  |  | 10: 92.74; 12: 1080 | [12 empty] | Всего по позиции
Приблизительный вес 1750 кг/куб.м. | [27 empty] | Приблизительный вес 1750 кг/куб.м.
376 | Строительный мусор и возвратные средства | Грунт |  |  | 4: т; 7: 35,805 | [5 empty] | Грунт
(Работы по реконструкции зданий и сооружений: усиление и замена существующих конструкций, возведение отдельных конструктивных элементов)
|  | Объем=0,02046*1,75*1000 | [17 empty] | Объем=0,02046*1,75*1000
Приблизительный вес одной бетонной крышки дял колодца - 670 кг | [28 empty] | Приблизительный вес одной бетонной крышки дял колодца - 670 кг
Монтаж | [27 empty] | Монтаж
377 | ФЕР06-01-001-01 | Устройство бетонной подготовки Примечание: толщиной 100 мм |  |  | 4: 100 м3; 7: 0,003 | [5 empty] | Устройство бетонной подготовки Примечание: толщиной 100 мм
|  | Объем=(3*0,1) / 100 | [17 empty] | Объем=(3*0,1) / 100
| Приказ от 04.08.2020 № 421/пр прил.10 табл.3 п.3 | Производство ремонтно-строительных работ осуществляется на территории действующего предприятия с наличием в зоне производства работ одного или нескольких из перечисленных ниже факторов: - разветвленной сети транспортных и инженерных коммуникаций; - стесненных условий для складирования материалов; - действующего технологического оборудования ОЗП=1,15; ЭМ=1,15 к расх.; ЗПМ=1,15; ТЗ=1,15; ТЗМ=1,15 | [18 empty] | Производство ремонтно-строительных работ осуществляется на территории действующего предприятия с наличием в зоне производства работ одного или нескольких из перечисленных ниже факторов: - разветвленной сети транспортных и инженерных коммуникаций; - стесненных условий для складирования материалов; - действующего технологического оборудования ОЗП=1,15; ЭМ=1,15 к расх.; ЗПМ=1,15; ТЗ=1,15; ТЗМ=1,15
| Приказ от 04.08.2020 № 421/пр п.58б | При применении сметных норм, включенных в сборники ГЭСН (ФЕР, ТЕР), аналогичных технологическим процессам в новом строительстве, в том числе по возведению новых конструктивных элементов ОЗП=1,15; ЭМ=1,25 к расх.; ЗПМ=1,25; ТЗ=1,15; ТЗМ=1,25 | [18 empty] | При применении сметных норм, включенных в сборники ГЭСН (ФЕР, ТЕР), аналогичных технологическим процессам в новом строительстве, в том числе по возведению новых конструктивных элементов ОЗП=1,15; ЭМ=1,25 к расх.; ЗПМ=1,25; ТЗ=1,15; ТЗМ=1,25
| 1 | ОТ |  |  | 8: 1053; 9: 1,3225; 10: 4.18; 11: 34,55; 12: 144 | [8 empty] | ОТ
| 2 | ЭМ |  |  | 8: 1566.06; 9: 1,4375; 10: 6.75; 11: 9,62; 12: 65 | [8 empty] | ЭМ
| 3 | в т.ч. ОТм |  |  | 8: 244.39; 9: 1,4375; 10: 1.05; 11: 34,55; 12: 36 | [8 empty] | в т.ч. ОТм
| 4 | М |  |  | 8: 909.27; 10: 2.73; 11: 3,89; 12: 11 | [8 empty] | М
| 04.1.02.05 | Смеси бетонные тяжелого бетона |  |  | 4: м3; 5: 102; 7: 0,306 | [9 empty] | Смеси бетонные тяжелого бетона
|  | ЗТ |  |  | 4: чел.-ч; 5: 135; 6: 1,3225; 7: 0,5356125 | [10 empty] | ЗТ
|  | ЗТм |  |  | 4: чел.-ч; 5: 18,12; 6: 1,4375; 7: 0,0781425 | [10 empty] | ЗТм
|  | Итого по расценке |  |  | 8: 3528.33; 10: 13.66 | [11 empty] | Итого по расценке
|  | ФОТ |  |  | 10: 5.23; 12: 180 | [10 empty] | ФОТ
| Приказ Минстроя России № 812/пр от 21.12.2020 Прил. п.6 | НР Бетонные и железобетонные монолитные конструкции и работы в строительстве |  |  | 4: %; 5: 102; 7: 102; 10: 5.33; 12: 184 | [10 empty] | НР Бетонные и железобетонные монолитные конструкции и работы в строительстве
| Приказ Минстроя России № 774/пр от 11.12.2020 Прил. п.6, Приказ Минстроя России № 774/пр от 11.12.2020 п.16 | СП Бетонные и железобетонные монолитные конструкции и работы в строительстве |  |  | % | 58 | 0,85 | 49,3 |  |  | 2.58 |  | 89 | [10 empty] | СП Бетонные и железобетонные монолитные конструкции и работы в строительстве
|  | Всего по позиции |  |  | 10: 21.57; 12: 493 | [12 empty] | Всего по позиции
378 | ФССЦ-04.1.02.05-0001 | Смеси бетонные тяжелого бетона (БСТ), класс В3,5 (М50) |  |  | м3 |  |  | 0,306 | 545.6 |  | 166.95 | 5,72 | 955 | [5 empty] | Смеси бетонные тяжелого бетона (БСТ), класс В3,5 (М50)
(Бетонные и железобетонные монолитные конструкции и работы в строительстве)
379 | ФЕР08-01-003-03 | Гидроизоляция стен, фундаментов: горизонтальная оклеечная в 2 слоя |  |  | 4: 100 м2; 7: 0,037 | [5 empty] | Гидроизоляция стен, фундаментов: горизонтальная оклеечная в 2 слоя
|  | Объем=3,7 / 100 | [17 empty] | Объем=3,7 / 100
| Приказ от 04.08.2020 № 421/пр прил.10 табл.3 п.3 | Производство ремонтно-строительных работ осуществляется на территории действующего предприятия с наличием в зоне производства работ одного или нескольких из перечисленных ниже факторов: - разветвленной сети транспортных и инженерных коммуникаций; - стесненных условий для складирования материалов; - действующего технологического оборудования ОЗП=1,15; ЭМ=1,15 к расх.; ЗПМ=1,15; ТЗ=1,15; ТЗМ=1,15 | [18 empty] | Производство ремонтно-строительных работ осуществляется на территории действующего предприятия с наличием в зоне производства работ одного или нескольких из перечисленных ниже факторов: - разветвленной сети транспортных и инженерных коммуникаций; - стесненных условий для складирования материалов; - действующего технологического оборудования ОЗП=1,15; ЭМ=1,15 к расх.; ЗПМ=1,15; ТЗ=1,15; ТЗМ=1,15
| Приказ от 04.08.2020 № 421/пр п.58б | При применении сметных норм, включенных в сборники ГЭСН (ФЕР, ТЕР), аналогичных технологическим процессам в новом строительстве, в том числе по возведению новых конструктивных элементов ОЗП=1,15; ЭМ=1,25 к расх.; ЗПМ=1,25; ТЗ=1,15; ТЗМ=1,25 | [18 empty] | При применении сметных норм, включенных в сборники ГЭСН (ФЕР, ТЕР), аналогичных технологическим процессам в новом строительстве, в том числе по возведению новых конструктивных элементов ОЗП=1,15; ЭМ=1,25 к расх.; ЗПМ=1,25; ТЗ=1,15; ТЗМ=1,25
| 1 | ОТ |  |  | 8: 171.45; 9: 1,3225; 10: 8.39; 11: 34,55; 12: 290 | [8 empty] | ОТ
| 2 | ЭМ |  |  | 8: 148.3; 9: 1,4375; 10: 7.89; 11: 6,63; 12: 52 | [8 empty] | ЭМ
| 3 | в т.ч. ОТм |  |  | 8: 8.12; 9: 1,4375; 10: 0.43; 11: 34,55; 12: 15 | [8 empty] | в т.ч. ОТм
| 4 | М |  |  | 8: 62.57; 10: 2.32; 11: 14,82; 12: 34 | [8 empty] | М
| 01.2.01.02 | Битум |  |  | 4: т; 5: 0,016; 7: 0,000592 | [9 empty] | Битум
| 01.2.03.03 | Мастика |  |  | 4: т; 5: 0,42; 7: 0,01554 | [9 empty] | Мастика
| 04.3.01.09 | Раствор готовый кладочный |  |  | 4: м3; 5: 2,5; 7: 0,0925 | [9 empty] | Раствор готовый кладочный
| 12.1.02.15 | Материалы гидроизоляционные рулонные |  |  | 4: м2; 5: 220; 7: 8,14 | [9 empty] | Материалы гидроизоляционные рулонные
|  | ЗТ |  |  | 4: чел.-ч; 5: 20,1; 6: 1,3225; 7: 0,9835433 | [10 empty] | ЗТ
|  | ЗТм |  |  | 4: чел.-ч; 5: 0,7; 6: 1,4375; 7: 0,0372313 | [10 empty] | ЗТм
|  | Итого по расценке |  |  | 8: 382.32; 10: 18.6 | [11 empty] | Итого по расценке
|  | ФОТ |  |  | 10: 8.82; 12: 305 | [10 empty] | ФОТ
| Приказ Минстроя России № 812/пр от 21.12.2020 Прил. п.8 | НР Конструкции из кирпича и блоков |  |  | 4: %; 5: 110; 7: 110; 10: 9.7; 12: 336 | [10 empty] | НР Конструкции из кирпича и блоков
| Приказ Минстроя России № 774/пр от 11.12.2020 Прил. п.8, Приказ Минстроя России № 774/пр от 11.12.2020 п.16 | СП Конструкции из кирпича и блоков |  |  | % | 69 | 0,85 | 58,65 |  |  | 5.17 |  | 179 | [10 empty] | СП Конструкции из кирпича и блоков
|  | Всего по позиции |  |  | 10: 33.47; 12: 891 | [12 empty] | Всего по позиции
380 | ФССЦ-12.1.02.03-0165 | Техноэласт: Грин ЭПП |  |  | м2 |  |  | 2,2 | 41.12 |  | 90.46 | 8,88 | 803 | [5 empty] | Техноэласт: Грин ЭПП
(Конструкции из кирпича и блоков)
381 | ФССЦ-12.1.02.03-0164 | Техноэласт: Грин ЭКП |  |  | м2 |  |  | 2,2 | 41.12 |  | 90.46 | 9,24 | 836 | [5 empty] | Техноэласт: Грин ЭКП
(Конструкции из кирпича и блоков)
382 | ФЕР11-01-011-01 | Устройство стяжек: цементных толщиной 20 мм |  |  | 4: 100 м2; 7: 0,03 | [5 empty] | Устройство стяжек: цементных толщиной 20 мм
|  | Объем=3 / 100 | [17 empty] | Объем=3 / 100
| Приказ от 04.08.2020 № 421/пр прил.10 табл.3 п.3 | Производство ремонтно-строительных работ осуществляется на территории действующего предприятия с наличием в зоне производства работ одного или нескольких из перечисленных ниже факторов: - разветвленной сети транспортных и инженерных коммуникаций; - стесненных условий для складирования материалов; - действующего технологического оборудования ОЗП=1,15; ЭМ=1,15 к расх.; ЗПМ=1,15; ТЗ=1,15; ТЗМ=1,15 | [18 empty] | Производство ремонтно-строительных работ осуществляется на территории действующего предприятия с наличием в зоне производства работ одного или нескольких из перечисленных ниже факторов: - разветвленной сети транспортных и инженерных коммуникаций; - стесненных условий для складирования материалов; - действующего технологического оборудования ОЗП=1,15; ЭМ=1,15 к расх.; ЗПМ=1,15; ТЗ=1,15; ТЗМ=1,15
| Приказ от 04.08.2020 № 421/пр п.58б | При применении сметных норм, включенных в сборники ГЭСН (ФЕР, ТЕР), аналогичных технологическим процессам в новом строительстве, в том числе по возведению новых конструктивных элементов ОЗП=1,15; ЭМ=1,25 к расх.; ЗПМ=1,25; ТЗ=1,15; ТЗМ=1,25 | [18 empty] | При применении сметных норм, включенных в сборники ГЭСН (ФЕР, ТЕР), аналогичных технологическим процессам в новом строительстве, в том числе по возведению новых конструктивных элементов ОЗП=1,15; ЭМ=1,25 к расх.; ЗПМ=1,25; ТЗ=1,15; ТЗМ=1,25
| 1 | ОТ |  |  | 8: 282.66; 9: 1,3225; 10: 11.21; 11: 34,55; 12: 387 | [8 empty] | ОТ
| 2 | ЭМ |  |  | 8: 43.61; 9: 1,4375; 10: 1.88; 11: 15,13; 12: 28 | [8 empty] | ЭМ
| 3 | в т.ч. ОТм |  |  | 8: 17.15; 9: 1,4375; 10: 0.74; 11: 34,55; 12: 26 | [8 empty] | в т.ч. ОТм
| 4 | М |  |  | 8: 8.54; 10: 0.26; 11: 14,41; 12: 4 | [8 empty] | М
| 04.3.01.09 | Раствор готовый кладочный тяжелый цементный |  |  | 4: м3; 5: 2,04; 7: 0,0612 | [9 empty] | Раствор готовый кладочный тяжелый цементный
|  | ЗТ |  |  | 4: чел.-ч; 5: 35,6; 6: 1,3225; 7: 1,41243 | [10 empty] | ЗТ
|  | ЗТм |  |  | 4: чел.-ч; 5: 1,27; 6: 1,4375; 7: 0,0547688 | [10 empty] | ЗТм
|  | Итого по расценке |  |  | 8: 334.81; 10: 13.35 | [11 empty] | Итого по расценке
|  | ФОТ |  |  | 10: 11.95; 12: 413 | [10 empty] | ФОТ
| Приказ Минстроя России № 812/пр от 21.12.2020 Прил. п.11 | НР Полы |  |  | 4: %; 5: 112; 7: 112; 10: 13.38; 12: 463 | [10 empty] | НР Полы
| Приказ Минстроя России № 774/пр от 11.12.2020 Прил. п.11, Приказ Минстроя России № 774/пр от 11.12.2020 п.16 | СП Полы |  |  | % | 65 | 0,85 | 55,25 |  |  | 6.6 |  | 228 | [10 empty] | СП Полы
|  | Всего по позиции |  |  | 10: 33.33; 12: 1110 | [12 empty] | Всего по позиции
383 | ФССЦ-04.3.01.09-0013 | Раствор готовый кладочный, цементный, М75 |  |  | м3 |  |  | 0,0612 | 496.4 |  | 30.38 | 6,72 | 204 | [5 empty] | Раствор готовый кладочный, цементный, М75
(Полы)
384 | ФЕР06-02-001-01 | Устройство бетонных фундаментов общего назначения объемом: до 5 м3 Примечание: Устройство лотковой части из бетона под входящие и отводящие трубы |  |  | 4: 100 м3; 7: 0,0115 | [5 empty] | Устройство бетонных фундаментов общего назначения объемом: до 5 м3 Примечание: Устройство лотковой части из бетона под входящие и отводящие трубы
|  | Объем=1,15 / 100 | [17 empty] | Объем=1,15 / 100
| Приказ от 04.08.2020 № 421/пр прил.10 табл.3 п.3 | Производство ремонтно-строительных работ осуществляется на территории действующего предприятия с наличием в зоне производства работ одного или нескольких из перечисленных ниже факторов: - разветвленной сети транспортных и инженерных коммуникаций; - стесненных условий для складирования материалов; - действующего технологического оборудования ОЗП=1,15; ЭМ=1,15 к расх.; ЗПМ=1,15; ТЗ=1,15; ТЗМ=1,15 | [18 empty] | Производство ремонтно-строительных работ осуществляется на территории действующего предприятия с наличием в зоне производства работ одного или нескольких из перечисленных ниже факторов: - разветвленной сети транспортных и инженерных коммуникаций; - стесненных условий для складирования материалов; - действующего технологического оборудования ОЗП=1,15; ЭМ=1,15 к расх.; ЗПМ=1,15; ТЗ=1,15; ТЗМ=1,15
| Приказ от 04.08.2020 № 421/пр п.58б | При применении сметных норм, включенных в сборники ГЭСН (ФЕР, ТЕР), аналогичных технологическим процессам в новом строительстве, в том числе по возведению новых конструктивных элементов ОЗП=1,15; ЭМ=1,25 к расх.; ЗПМ=1,25; ТЗ=1,15; ТЗМ=1,25 | [18 empty] | При применении сметных норм, включенных в сборники ГЭСН (ФЕР, ТЕР), аналогичных технологическим процессам в новом строительстве, в том числе по возведению новых конструктивных элементов ОЗП=1,15; ЭМ=1,25 к расх.; ЗПМ=1,25; ТЗ=1,15; ТЗМ=1,25
| 1 | ОТ |  |  | 8: 3333.24; 9: 1,3225; 10: 50.69; 11: 34,55; 12: 1751 | [8 empty] | ОТ
| 2 | ЭМ |  |  | 8: 3487.73; 9: 1,4375; 10: 57.66; 11: 11,18; 12: 645 | [8 empty] | ЭМ
| 3 | в т.ч. ОТм |  |  | 8: 480.73; 9: 1,4375; 10: 7.95; 11: 34,55; 12: 275 | [8 empty] | в т.ч. ОТм
| 4 | М |  |  | 8: 3878.26; 10: 44.6; 11: 9,35; 12: 417 | [8 empty] | М
| 04.1.02.05 | Смеси бетонные тяжелого бетона |  |  | 4: м3; 5: 102; 7: 1,173 | [9 empty] | Смеси бетонные тяжелого бетона
|  | ЗТ |  |  | 4: чел.-ч; 5: 394; 6: 1,3225; 7: 5,9922475 | [10 empty] | ЗТ
|  | ЗТм |  |  | 4: чел.-ч; 5: 35,87; 6: 1,4375; 7: 0,5929759 | [10 empty] | ЗТм
|  | Итого по расценке |  |  | 8: 10699.23; 10: 152.95 | [11 empty] | Итого по расценке
|  | ФОТ |  |  | 10: 58.64; 12: 2026 | [10 empty] | ФОТ
| Приказ Минстроя России № 812/пр от 21.12.2020 Прил. п.6 | НР Бетонные и железобетонные монолитные конструкции и работы в строительстве |  |  | 4: %; 5: 102; 7: 102; 10: 59.81; 12: 2067 | [10 empty] | НР Бетонные и железобетонные монолитные конструкции и работы в строительстве
| Приказ Минстроя России № 774/пр от 11.12.2020 Прил. п.6, Приказ Минстроя России № 774/пр от 11.12.2020 п.16 | СП Бетонные и железобетонные монолитные конструкции и работы в строительстве |  |  | % | 58 | 0,85 | 49,3 |  |  | 28.91 |  | 999 | [10 empty] | СП Бетонные и железобетонные монолитные конструкции и работы в строительстве
|  | Всего по позиции |  |  | 10: 241.67; 12: 5879 | [12 empty] | Всего по позиции
385 | ФССЦ-04.1.02.05-0006 | Смеси бетонные тяжелого бетона (БСТ), класс В15 (М200) |  |  | м3 |  |  | 1,173 | 592.76 |  | 695.31 | 6,46 | 4492 | [5 empty] | Смеси бетонные тяжелого бетона (БСТ), класс В15 (М200)
(Бетонные и железобетонные монолитные конструкции и работы в строительстве)
386 | ФЕР22-04-001-02 | Устройство круглых колодцев из сборного железобетона в грунтах: мокрых |  |  | 4: 10 м3; 7: 0,2177 | [5 empty] | Устройство круглых колодцев из сборного железобетона в грунтах: мокрых
|  | Объем=(0,449*2+0,449+0,1+0,02+0,38+0,33) / 10 | [17 empty] | Объем=(0,449*2+0,449+0,1+0,02+0,38+0,33) / 10
| Приказ от 04.08.2020 № 421/пр прил.10 табл.3 п.3 | Производство ремонтно-строительных работ осуществляется на территории действующего предприятия с наличием в зоне производства работ одного или нескольких из перечисленных ниже факторов: - разветвленной сети транспортных и инженерных коммуникаций; - стесненных условий для складирования материалов; - действующего технологического оборудования ОЗП=1,15; ЭМ=1,15 к расх.; ЗПМ=1,15; ТЗ=1,15; ТЗМ=1,15 | [18 empty] | Производство ремонтно-строительных работ осуществляется на территории действующего предприятия с наличием в зоне производства работ одного или нескольких из перечисленных ниже факторов: - разветвленной сети транспортных и инженерных коммуникаций; - стесненных условий для складирования материалов; - действующего технологического оборудования ОЗП=1,15; ЭМ=1,15 к расх.; ЗПМ=1,15; ТЗ=1,15; ТЗМ=1,15
| Приказ от 04.08.2020 № 421/пр п.58б | При применении сметных норм, включенных в сборники ГЭСН (ФЕР, ТЕР), аналогичных технологическим процессам в новом строительстве, в том числе по возведению новых конструктивных элементов ОЗП=1,15; ЭМ=1,25 к расх.; ЗПМ=1,25; ТЗ=1,15; ТЗМ=1,25 | [18 empty] | При применении сметных норм, включенных в сборники ГЭСН (ФЕР, ТЕР), аналогичных технологическим процессам в новом строительстве, в том числе по возведению новых конструктивных элементов ОЗП=1,15; ЭМ=1,25 к расх.; ЗПМ=1,25; ТЗ=1,15; ТЗМ=1,25
| 1 | ОТ |  |  | 8: 1291.31; 9: 1,3225; 10: 371.78; 11: 34,55; 12: 12845 | [8 empty] | ОТ
| 2 | ЭМ |  |  | 8: 870.84; 9: 1,4375; 10: 272.52; 11: 10,64; 12: 2900 | [8 empty] | ЭМ
| 3 | в т.ч. ОТм |  |  | 8: 126.46; 9: 1,4375; 10: 39.57; 11: 34,55; 12: 1367 | [8 empty] | в т.ч. ОТм
| 4 | М |  |  | 8: 11872.85; 10: 2584.72; 11: 8,97; 12: 23185 | [8 empty] | М
| 05.1.01.09 | Кольца для колодцев сборные железобетонные диаметром 1500 мм |  |  | 4: м; 5: 0; 7: 0 | [9 empty] | Кольца для колодцев сборные железобетонные диаметром 1500 мм
| 05.1.01.09 | Кольца для колодцев сборные железобетонные диаметром 700 мм |  |  | 4: м; 5: 0; 7: 0 | [9 empty] | Кольца для колодцев сборные железобетонные диаметром 700 мм
| 07.2.07.12-0019 | Элементы конструктивные зданий и сооружений с преобладанием горячекатаных профилей, средняя масса сборочной единицы до 0,1 т |  |  | 4: т; 5: 0; 7: 0 | [9 empty] | Элементы конструктивные зданий и сооружений с преобладанием горячекатаных профилей, средняя масса сборочной единицы до 0,1 т
| 08.1.02.06 | Люки чугунные |  |  | 4: шт; 5: 0; 7: 0 | [9 empty] | Люки чугунные
|  | ЗТ |  |  | 4: чел.-ч; 5: 139; 6: 1,3225; 7: 40,0192468 | [10 empty] | ЗТ
|  | ЗТм |  |  | 4: чел.-ч; 5: 10,44; 6: 1,4375; 7: 3,2671328 | [10 empty] | ЗТм
|  | Итого по расценке |  |  | 8: 14035; 10: 3229.02 | [11 empty] | Итого по расценке
|  | ФОТ |  |  | 10: 411.35; 12: 14212 | [10 empty] | ФОТ
| Приказ Минстроя России № 812/пр от 21.12.2020 Прил. п.18 | НР Наружные сети водопровода, канализации, теплоснабжения, газопровода |  |  | 4: %; 5: 117; 7: 117; 10: 481.28; 12: 16628 | [10 empty] | НР Наружные сети водопровода, канализации, теплоснабжения, газопровода
| Приказ Минстроя России № 774/пр от 11.12.2020 Прил. п.18, Приказ Минстроя России № 774/пр от 11.12.2020 п.16 | СП Наружные сети водопровода, канализации, теплоснабжения, газопровода |  |  | % | 74 | 0,85 | 62,9 |  |  | 258.74 |  | 8939 | [10 empty] | СП Наружные сети водопровода, канализации, теплоснабжения, газопровода
|  | Всего по позиции |  |  | 10: 3969.04; 12: 64497 | [12 empty] | Всего по позиции
387 | ФССЦ-05.1.01.11-0052 | Плита днища плоская, бетон B15 (М200), объем до 0,5 м3, расход арматуры 60 кг/м3 Примечание: КЦД 15 |  |  | м3 |  |  | 0,38 | 1796.7 |  | 682.75 | 8,97 | 6124 | [5 empty] | Плита днища плоская, бетон B15 (М200), объем до 0,5 м3, расход арматуры 60 кг/м3 Примечание: КЦД 15
(Материалы)
388 | ФССЦ-05.1.01.09-0017 | Кольцо для смотровых колодцев водопроводных и канализационных сетей, внутренний диаметр 1500 мм, высота 0,59 м, расход арматуры 8 кг на 1 м, бетон B15 0,449 м3 |  |  | м |  |  | 0,59 | 728.74 |  | 429.96 | 7,62 | 3276 | [5 empty] | Кольцо для смотровых колодцев водопроводных и канализационных сетей, внутренний диаметр 1500 мм, высота 0,59 м, расход арматуры 8 кг на 1 м, бетон B15 0,449 м3
(Бетонные и железобетонные монолитные конструкции и работы в строительстве)
|  | Объем=0,59*1 | [17 empty] | Объем=0,59*1
389 | ФССЦ-05.1.01.09-0018 | Кольцо для смотровых колодцев водопроводных и канализационных сетей, внутренний диаметр 1500 мм, высота 0,89 м, расход арматуры 8 кг на 1 м, бетон B15 0,449 м3 |  |  | м |  |  | 0,89 | 727.84 |  | 647.78 | 4,84 | 3135 | [5 empty] | Кольцо для смотровых колодцев водопроводных и канализационных сетей, внутренний диаметр 1500 мм, высота 0,89 м, расход арматуры 8 кг на 1 м, бетон B15 0,449 м3
(Бетонные и железобетонные монолитные конструкции и работы в строительстве)
|  | Объем=0,89*1 | [17 empty] | Объем=0,89*1
390 | ФССЦ-05.1.01.13-0043 | Плиты железобетонные покрытий, перекрытий и днищ Примечание: КЦП3-15-1 |  |  | М3 |  |  | 0,4234 | 1382.9 |  | 585.52 | 6,77 | 3964 | [5 empty] | Плиты железобетонные покрытий, перекрытий и днищ Примечание: КЦП3-15-1
(Материалы)
391 | ФССЦ-05.1.01.09-0002 | Кольцо для колодцев сборное железобетонное, диаметр 1000 мм Примечание: КЦ-10-3 |  |  | м |  |  | 0,29 | 589.56 |  | 170.97 | 6,7 | 1145 | [5 empty] | Кольцо для колодцев сборное железобетонное, диаметр 1000 мм Примечание: КЦ-10-3
(Материалы)
392 | ФССЦ-05.1.01.08-3050 | Плиты железобетонные перекрытия для колодцев (крышки колодезные) квадратные, марка КЦО-2 |  |  | 4: ШТ; 7: 1; 8: 3800.4; 10: 3800; 12: 3800 | [5 empty] | Плиты железобетонные перекрытия для колодцев (крышки колодезные) квадратные, марка КЦО-2
(Материалы)
393 | ФССЦ-05.1.01.13-3054 | Плиты перекрытий для колодцев (крышки колодезные) Примечание: КЦО-4 |  |  | 4: М3; 7: 1,232; 8: 10806.68; 10: 13314; 12: 13314 | [5 empty] | Плиты перекрытий для колодцев (крышки колодезные) Примечание: КЦО-4
(Материалы)
394 | ФССЦ-08.1.02.06-0043 | Люк чугунный тяжелый |  |  | шт |  |  | 1 | 569.52 |  | 569.52 | 8,81 | 5017 | [5 empty] | Люк чугунный тяжелый
(Наружные сети водопровода, канализации, теплоснабжения, газопровода)
395 | ФССЦ-01.2.03.03-0013 | Мастика битумная кровельная горячая |  |  | т |  |  | -0,045935 | 3390 |  | -155.72 | 8,45 | -1316 | [5 empty] | Мастика битумная кровельная горячая
(Наружные сети водопровода, канализации, теплоснабжения, газопровода)
396 | ФЕР08-01-003-09 | Огрунтовка поверхности полимерной мастикой на основе бутилкаучука |  |  | 4: 100 м2; 7: 0,0825 | [5 empty] | Огрунтовка поверхности полимерной мастикой на основе бутилкаучука
|  | Объем=8,25 / 100 | [17 empty] | Объем=8,25 / 100
| Приказ от 04.08.2020 № 421/пр прил.10 табл.3 п.3 | Производство ремонтно-строительных работ осуществляется на территории действующего предприятия с наличием в зоне производства работ одного или нескольких из перечисленных ниже факторов: - разветвленной сети транспортных и инженерных коммуникаций; - стесненных условий для складирования материалов; - действующего технологического оборудования ОЗП=1,15; ЭМ=1,15 к расх.; ЗПМ=1,15; ТЗ=1,15; ТЗМ=1,15 | [18 empty] | Производство ремонтно-строительных работ осуществляется на территории действующего предприятия с наличием в зоне производства работ одного или нескольких из перечисленных ниже факторов: - разветвленной сети транспортных и инженерных коммуникаций; - стесненных условий для складирования материалов; - действующего технологического оборудования ОЗП=1,15; ЭМ=1,15 к расх.; ЗПМ=1,15; ТЗ=1,15; ТЗМ=1,15
| Приказ от 04.08.2020 № 421/пр п.58б | При применении сметных норм, включенных в сборники ГЭСН (ФЕР, ТЕР), аналогичных технологическим процессам в новом строительстве, в том числе по возведению новых конструктивных элементов ОЗП=1,15; ЭМ=1,25 к расх.; ЗПМ=1,25; ТЗ=1,15; ТЗМ=1,25 | [18 empty] | При применении сметных норм, включенных в сборники ГЭСН (ФЕР, ТЕР), аналогичных технологическим процессам в новом строительстве, в том числе по возведению новых конструктивных элементов ОЗП=1,15; ЭМ=1,25 к расх.; ЗПМ=1,25; ТЗ=1,15; ТЗМ=1,25
| 1 | ОТ |  |  | 8: 33.95; 9: 1,3225; 10: 3.7; 11: 34,55; 12: 128 | [8 empty] | ОТ
| 2 | ЭМ |  |  | 8: 1.31; 9: 1,4375; 10: 0.16; 11: 11,58; 12: 2 | [8 empty] | ЭМ
| 3 | в т.ч. ОТм |  |  | 8: 0.23; 9: 1,4375; 10: 0.03; 11: 34,55; 12: 1 | [8 empty] | в т.ч. ОТм
| 4 | М |  |  | 8: 125.65; 10: 10.37; 11: 10,3; 12: 107 | [8 empty] | М
| 14.5.04.01 | Мастика полимерная, гидроизоляционная, коррозионно-защитная, биостойкая, на основе бутилкаучука |  |  | 4: кг; 5: 20,6; 7: 1,6995 | [9 empty] | Мастика полимерная, гидроизоляционная, коррозионно-защитная, биостойкая, на основе бутилкаучука
|  | ЗТ |  |  | 4: чел.-ч; 5: 3,57; 6: 1,3225; 7: 0,3895093 | [10 empty] | ЗТ
|  | ЗТм |  |  | 4: чел.-ч; 5: 0,02; 6: 1,4375; 7: 0,0023719 | [10 empty] | ЗТм
|  | Итого по расценке |  |  | 8: 160.91; 10: 14.23 | [11 empty] | Итого по расценке
|  | ФОТ |  |  | 10: 3.73; 12: 129 | [10 empty] | ФОТ
| Приказ Минстроя России № 812/пр от 21.12.2020 Прил. п.8 | НР Конструкции из кирпича и блоков |  |  | 4: %; 5: 110; 7: 110; 10: 4.1; 12: 142 | [10 empty] | НР Конструкции из кирпича и блоков
| Приказ Минстроя России № 774/пр от 11.12.2020 Прил. п.8, Приказ Минстроя России № 774/пр от 11.12.2020 п.16 | СП Конструкции из кирпича и блоков |  |  | % | 69 | 0,85 | 58,65 |  |  | 2.19 |  | 76 | [10 empty] | СП Конструкции из кирпича и блоков
|  | Всего по позиции |  |  | 10: 20.52; 12: 455 | [12 empty] | Всего по позиции
397 | ФССЦ-01.2.01.02-0054 | Битумы нефтяные строительные БН-90/10 |  |  | т |  |  | 0,0017 | 1383.1 |  | 2.35 | 21,13 | 50 | [5 empty] | Битумы нефтяные строительные БН-90/10
(Конструкции из кирпича и блоков)
|  | Объем=1,6995/1000 | [17 empty] | Объем=1,6995/1000
398 | ФЕР08-01-003-07 | Гидроизоляция боковая обмазочная битумная в 2 слоя по выровненной поверхности бутовой кладки, кирпичу, бетону |  |  | 4: 100 м2; 7: 0,0825 | [5 empty] | Гидроизоляция боковая обмазочная битумная в 2 слоя по выровненной поверхности бутовой кладки, кирпичу, бетону
|  | Объем=8,25 / 100 | [17 empty] | Объем=8,25 / 100
| Приказ от 04.08.2020 № 421/пр прил.10 табл.3 п.3 | Производство ремонтно-строительных работ осуществляется на территории действующего предприятия с наличием в зоне производства работ одного или нескольких из перечисленных ниже факторов: - разветвленной сети транспортных и инженерных коммуникаций; - стесненных условий для складирования материалов; - действующего технологического оборудования ОЗП=1,15; ЭМ=1,15 к расх.; ЗПМ=1,15; ТЗ=1,15; ТЗМ=1,15 | [18 empty] | Производство ремонтно-строительных работ осуществляется на территории действующего предприятия с наличием в зоне производства работ одного или нескольких из перечисленных ниже факторов: - разветвленной сети транспортных и инженерных коммуникаций; - стесненных условий для складирования материалов; - действующего технологического оборудования ОЗП=1,15; ЭМ=1,15 к расх.; ЗПМ=1,15; ТЗ=1,15; ТЗМ=1,15
| Приказ от 04.08.2020 № 421/пр п.58б | При применении сметных норм, включенных в сборники ГЭСН (ФЕР, ТЕР), аналогичных технологическим процессам в новом строительстве, в том числе по возведению новых конструктивных элементов ОЗП=1,15; ЭМ=1,25 к расх.; ЗПМ=1,25; ТЗ=1,15; ТЗМ=1,25 | [18 empty] | При применении сметных норм, включенных в сборники ГЭСН (ФЕР, ТЕР), аналогичных технологическим процессам в новом строительстве, в том числе по возведению новых конструктивных элементов ОЗП=1,15; ЭМ=1,25 к расх.; ЗПМ=1,25; ТЗ=1,15; ТЗМ=1,25
| 1 | ОТ |  |  | 8: 201.61; 9: 1,3225; 10: 22; 11: 34,55; 12: 760 | [8 empty] | ОТ
| 2 | ЭМ |  |  | 8: 71.64; 9: 1,4375; 10: 8.5; 11: 5,72; 12: 49 | [8 empty] | ЭМ
| 3 | в т.ч. ОТм |  |  | 8: 2.32; 9: 1,4375; 10: 0.28; 11: 34,55; 12: 10 | [8 empty] | в т.ч. ОТм
| 4 | М |  |  | 8: 62.75; 10: 5.18; 11: 19,52; 12: 101 | [8 empty] | М
| 01.2.01.02 | Битум |  |  | 4: т; 5: 0,016; 7: 0,00132 | [9 empty] | Битум
| 01.2.03.03 | Мастика |  |  | 4: т; 5: 0,24; 7: 0,0198 | [9 empty] | Мастика
|  | ЗТ |  |  | 4: чел.-ч; 5: 21,2; 6: 1,3225; 7: 2,3130525 | [10 empty] | ЗТ
|  | ЗТм |  |  | 4: чел.-ч; 5: 0,2; 6: 1,4375; 7: 0,0237188 | [10 empty] | ЗТм
|  | Итого по расценке |  |  | 8: 336; 10: 35.68 | [11 empty] | Итого по расценке
|  | ФОТ |  |  | 10: 22.28; 12: 770 | [10 empty] | ФОТ
| Приказ Минстроя России № 812/пр от 21.12.2020 Прил. п.8 | НР Конструкции из кирпича и блоков |  |  | 4: %; 5: 110; 7: 110; 10: 24.51; 12: 847 | [10 empty] | НР Конструкции из кирпича и блоков
| Приказ Минстроя России № 774/пр от 11.12.2020 Прил. п.8, Приказ Минстроя России № 774/пр от 11.12.2020 п.16 | СП Конструкции из кирпича и блоков |  |  | % | 69 | 0,85 | 58,65 |  |  | 13.07 |  | 452 | [10 empty] | СП Конструкции из кирпича и блоков
|  | Всего по позиции |  |  | 10: 73.26; 12: 2209 | [12 empty] | Всего по позиции
399 | ФССЦ-01.2.01.02-0054 | Битумы нефтяные строительные БН-90/10 |  |  | т |  |  | 0,0198 | 1383.1 |  | 27.39 | 21,13 | 579 | [5 empty] | Битумы нефтяные строительные БН-90/10
(Конструкции из кирпича и блоков)
400 | ФЕР01-02-061-02 | Засыпка вручную траншей, пазух котлованов и ям, группа грунтов: 2 |  |  | 4: 100 м3; 7: 0,2046 | [5 empty] | Засыпка вручную траншей, пазух котлованов и ям, группа грунтов: 2
|  | Объем=20,46 / 100 | [17 empty] | Объем=20,46 / 100
| Приказ от 04.08.2020 № 421/пр прил.10 табл.3 п.3 | Производство ремонтно-строительных работ осуществляется на территории действующего предприятия с наличием в зоне производства работ одного или нескольких из перечисленных ниже факторов: - разветвленной сети транспортных и инженерных коммуникаций; - стесненных условий для складирования материалов; - действующего технологического оборудования ОЗП=1,15; ЭМ=1,15 к расх.; ЗПМ=1,15; ТЗ=1,15; ТЗМ=1,15 | [18 empty] | Производство ремонтно-строительных работ осуществляется на территории действующего предприятия с наличием в зоне производства работ одного или нескольких из перечисленных ниже факторов: - разветвленной сети транспортных и инженерных коммуникаций; - стесненных условий для складирования материалов; - действующего технологического оборудования ОЗП=1,15; ЭМ=1,15 к расх.; ЗПМ=1,15; ТЗ=1,15; ТЗМ=1,15
| Приказ от 04.08.2020 № 421/пр п.58б | При применении сметных норм, включенных в сборники ГЭСН (ФЕР, ТЕР), аналогичных технологическим процессам в новом строительстве, в том числе по возведению новых конструктивных элементов ОЗП=1,15; ЭМ=1,25 к расх.; ЗПМ=1,25; ТЗ=1,15; ТЗМ=1,25 | [18 empty] | При применении сметных норм, включенных в сборники ГЭСН (ФЕР, ТЕР), аналогичных технологическим процессам в новом строительстве, в том числе по возведению новых конструктивных элементов ОЗП=1,15; ЭМ=1,25 к расх.; ЗПМ=1,25; ТЗ=1,15; ТЗМ=1,25
| 1 | ОТ |  |  | 8: 729; 9: 1,3225; 10: 197.26; 11: 34,55; 12: 6815 | [8 empty] | ОТ
|  | ЗТ |  |  | 4: чел.-ч; 5: 97,2; 6: 1,3225; 7: 26,3007162 | [10 empty] | ЗТ
|  | Итого по расценке |  |  | 8: 729; 10: 197.26 | [11 empty] | Итого по расценке
|  | ФОТ |  |  | 10: 197.26; 12: 6815 | [10 empty] | ФОТ
| Приказ Минстроя России № 812/пр от 21.12.2020 Прил. п.1.2 | НР Земляные работы, выполняемые ручным способом |  |  | 4: %; 5: 89; 7: 89; 10: 175.56; 12: 6065 | [10 empty] | НР Земляные работы, выполняемые ручным способом
| Приказ Минстроя России № 774/пр от 11.12.2020 Прил. п.1.2, Приказ Минстроя России № 774/пр от 11.12.2020 п.16 | СП Земляные работы, выполняемые ручным способом |  |  | % | 40 | 0,85 | 34 |  |  | 67.07 |  | 2317 | [10 empty] | СП Земляные работы, выполняемые ручным способом
|  | Всего по позиции |  |  | 10: 439.89; 12: 15197 | [12 empty] | Всего по позиции
401 | ФССЦ-02.3.01.02-0003 | Песок для строительных работ природный 50%; обогащенный 50% |  |  | м3 |  |  | 7,502 | 54.95 |  | 412.23 | 21,56 | 8888 | [5 empty] | Песок для строительных работ природный 50%; обогащенный 50%
(Земляные работы, выполняемые ручным способом)
|  | Объем=0,2046*110/3 | [17 empty] | Объем=0,2046*110/3
402 | ФЕР08-01-001-06 | Кладка стен из бутового камня с облицовкой кирпичом: только проемов при высоте этажа до 4 м Примечание: 2 ряда кирпичной кладки |  |  | 4: м3; 7: 0,112 | [5 empty] | Кладка стен из бутового камня с облицовкой кирпичом: только проемов при высоте этажа до 4 м Примечание: 2 ряда кирпичной кладки
| Приказ от 04.08.2020 № 421/пр прил.10 табл.3 п.3 | Производство ремонтно-строительных работ осуществляется на территории действующего предприятия с наличием в зоне производства работ одного или нескольких из перечисленных ниже факторов: - разветвленной сети транспортных и инженерных коммуникаций; - стесненных условий для складирования материалов; - действующего технологического оборудования ОЗП=1,15; ЭМ=1,15 к расх.; ЗПМ=1,15; ТЗ=1,15; ТЗМ=1,15 | [18 empty] | Производство ремонтно-строительных работ осуществляется на территории действующего предприятия с наличием в зоне производства работ одного или нескольких из перечисленных ниже факторов: - разветвленной сети транспортных и инженерных коммуникаций; - стесненных условий для складирования материалов; - действующего технологического оборудования ОЗП=1,15; ЭМ=1,15 к расх.; ЗПМ=1,15; ТЗ=1,15; ТЗМ=1,15
| Приказ от 04.08.2020 № 421/пр п.58б | При применении сметных норм, включенных в сборники ГЭСН (ФЕР, ТЕР), аналогичных технологическим процессам в новом строительстве, в том числе по возведению новых конструктивных элементов ОЗП=1,15; ЭМ=1,25 к расх.; ЗПМ=1,25; ТЗ=1,15; ТЗМ=1,25 | [18 empty] | При применении сметных норм, включенных в сборники ГЭСН (ФЕР, ТЕР), аналогичных технологическим процессам в новом строительстве, в том числе по возведению новых конструктивных элементов ОЗП=1,15; ЭМ=1,25 к расх.; ЗПМ=1,25; ТЗ=1,15; ТЗМ=1,25
| 1 | ОТ |  |  | 8: 46.29; 9: 1,3225; 10: 6.86; 11: 34,55; 12: 237 | [8 empty] | ОТ
| 2 | ЭМ |  |  | 8: 24.35; 9: 1,4375; 10: 3.92; 11: 10,47; 12: 41 | [8 empty] | ЭМ
| 3 | в т.ч. ОТм |  |  | 8: 3.28; 9: 1,4375; 10: 0.53; 11: 34,55; 12: 18 | [8 empty] | в т.ч. ОТм
| 4 | М |  |  | 8: 192.3; 10: 21.54; 11: 6,42; 12: 138 | [8 empty] | М
| 02.2.03.01 | Камень бутовый |  |  | 4: м3; 5: 1,01; 7: 0,11312 | [9 empty] | Камень бутовый
| 06.1.01.05 | Кирпич керамический |  |  | 4: 1000 шт; 5: 0,01; 7: 0,00112 | [9 empty] | Кирпич керамический
|  | ЗТ |  |  | 4: чел.-ч; 5: 5,57; 6: 1,3225; 7: 0,8250284 | [10 empty] | ЗТ
|  | ЗТм |  |  | 4: чел.-ч; 5: 0,26; 6: 1,4375; 7: 0,04186 | [10 empty] | ЗТм
|  | Итого по расценке |  |  | 8: 262.94; 10: 32.32 | [11 empty] | Итого по расценке
|  | ФОТ |  |  | 10: 7.39; 12: 255 | [10 empty] | ФОТ
| Приказ Минстроя России № 812/пр от 21.12.2020 Прил. п.8 | НР Конструкции из кирпича и блоков |  |  | 4: %; 5: 110; 7: 110; 10: 8.13; 12: 281 | [10 empty] | НР Конструкции из кирпича и блоков
| Приказ Минстроя России № 774/пр от 11.12.2020 Прил. п.8, Приказ Минстроя России № 774/пр от 11.12.2020 п.16 | СП Конструкции из кирпича и блоков |  |  | % | 69 | 0,85 | 58,65 |  |  | 4.33 |  | 150 | [10 empty] | СП Конструкции из кирпича и блоков
|  | Всего по позиции |  |  | 10: 44.78; 12: 847 | [12 empty] | Всего по позиции
403 | ФССЦ-06.1.01.05-0034 | Кирпич керамический одинарный, марка 75, размер 250х120х65 мм |  |  | 1000 шт |  |  | 0,00112 | 1066.14 |  | 1.19 | 8,16 | 10 | [5 empty] | Кирпич керамический одинарный, марка 75, размер 250х120х65 мм
(Конструкции из кирпича и блоков)
Устройство дорожного покрытия из армированного бетона М 300 | [28 empty] | Устройство дорожного покрытия из армированного бетона М 300
404 | ФЕР06-03-004-12 | Армирование подстилающих слоев и набетонок |  |  | 4: т; 7: 0,1068 | [5 empty] | Армирование подстилающих слоев и набетонок
|  | Объем=0,06*100*0,0178 | [17 empty] | Объем=0,06*100*0,0178
| Приказ от 04.08.2020 № 421/пр прил.10 табл.3 п.3 | Производство ремонтно-строительных работ осуществляется на территории действующего предприятия с наличием в зоне производства работ одного или нескольких из перечисленных ниже факторов: - разветвленной сети транспортных и инженерных коммуникаций; - стесненных условий для складирования материалов; - действующего технологического оборудования ОЗП=1,15; ЭМ=1,15 к расх.; ЗПМ=1,15; ТЗ=1,15; ТЗМ=1,15 | [18 empty] | Производство ремонтно-строительных работ осуществляется на территории действующего предприятия с наличием в зоне производства работ одного или нескольких из перечисленных ниже факторов: - разветвленной сети транспортных и инженерных коммуникаций; - стесненных условий для складирования материалов; - действующего технологического оборудования ОЗП=1,15; ЭМ=1,15 к расх.; ЗПМ=1,15; ТЗ=1,15; ТЗМ=1,15
| Приказ от 04.08.2020 № 421/пр п.58б | При применении сметных норм, включенных в сборники ГЭСН (ФЕР, ТЕР), аналогичных технологическим процессам в новом строительстве, в том числе по возведению новых конструктивных элементов ОЗП=1,15; ЭМ=1,25 к расх.; ЗПМ=1,25; ТЗ=1,15; ТЗМ=1,25 | [18 empty] | При применении сметных норм, включенных в сборники ГЭСН (ФЕР, ТЕР), аналогичных технологическим процессам в новом строительстве, в том числе по возведению новых конструктивных элементов ОЗП=1,15; ЭМ=1,25 к расх.; ЗПМ=1,25; ТЗ=1,15; ТЗМ=1,25
| 1 | ОТ |  |  | 8: 102.78; 9: 1,3225; 10: 14.52; 11: 34,55; 12: 502 | [8 empty] | ОТ
| 2 | ЭМ |  |  | 8: 30.45; 9: 1,4375; 10: 4.67; 11: 10,71; 12: 50 | [8 empty] | ЭМ
| 3 | в т.ч. ОТм |  |  | 8: 4.35; 9: 1,4375; 10: 0.67; 11: 34,55; 12: 23 | [8 empty] | в т.ч. ОТм
| 4 | М |  |  | 8: 285.6; 10: 30.5; 11: 9,04; 12: 276 | [8 empty] | М
| 08.4.03.03 | Арматура |  |  | 4: т; 5: 1; 7: 0,1068 | [9 empty] | Арматура
|  | ЗТ |  |  | 4: чел.-ч; 5: 11,6; 6: 1,3225; 7: 1,6384188 | [10 empty] | ЗТ
|  | ЗТм |  |  | 4: чел.-ч; 5: 0,35; 6: 1,4375; 7: 0,0537338 | [10 empty] | ЗТм
|  | Итого по расценке |  |  | 8: 418.83; 10: 49.69 | [11 empty] | Итого по расценке
|  | ФОТ |  |  | 10: 15.19; 12: 525 | [10 empty] | ФОТ
| Приказ Минстроя России № 812/пр от 21.12.2020 Прил. п.6 | НР Бетонные и железобетонные монолитные конструкции и работы в строительстве |  |  | 4: %; 5: 102; 7: 102; 10: 15.49; 12: 536 | [10 empty] | НР Бетонные и железобетонные монолитные конструкции и работы в строительстве
| Приказ Минстроя России № 774/пр от 11.12.2020 Прил. п.6, Приказ Минстроя России № 774/пр от 11.12.2020 п.16 | СП Бетонные и железобетонные монолитные конструкции и работы в строительстве |  |  | % | 58 | 0,85 | 49,3 |  |  | 7.49 |  | 259 | [10 empty] | СП Бетонные и железобетонные монолитные конструкции и работы в строительстве
|  | Всего по позиции |  |  | 10: 72.67; 12: 1623 | [12 empty] | Всего по позиции
405 | ФССЦ-08.4.03.04-0001 | Горячекатаная арматурная сталь класса: А-I, А-II, А-III |  |  | т |  |  | 0,1068 | 5650 |  | 603.42 | 11,68 | 7048 | [5 empty] | Горячекатаная арматурная сталь класса: А-I, А-II, А-III
(Материалы)
406 | ФЕР27-06-013-01 | Устройство покрытий средствами малой механизации при примыкании к искусственным сооружениям, толщина покрытия: 20 см |  |  | 4: 100 м2; 7: 0,06 | [5 empty] | Устройство покрытий средствами малой механизации при примыкании к искусственным сооружениям, толщина покрытия: 20 см
|  | Объем=6 / 100 | [17 empty] | Объем=6 / 100
| Приказ от 04.08.2020 № 421/пр прил.10 табл.3 п.3 | Производство ремонтно-строительных работ осуществляется на территории действующего предприятия с наличием в зоне производства работ одного или нескольких из перечисленных ниже факторов: - разветвленной сети транспортных и инженерных коммуникаций; - стесненных условий для складирования материалов; - действующего технологического оборудования ОЗП=1,15; ЭМ=1,15 к расх.; ЗПМ=1,15; ТЗ=1,15; ТЗМ=1,15 | [18 empty] | Производство ремонтно-строительных работ осуществляется на территории действующего предприятия с наличием в зоне производства работ одного или нескольких из перечисленных ниже факторов: - разветвленной сети транспортных и инженерных коммуникаций; - стесненных условий для складирования материалов; - действующего технологического оборудования ОЗП=1,15; ЭМ=1,15 к расх.; ЗПМ=1,15; ТЗ=1,15; ТЗМ=1,15
| Приказ от 04.08.2020 № 421/пр п.58б | При применении сметных норм, включенных в сборники ГЭСН (ФЕР, ТЕР), аналогичных технологическим процессам в новом строительстве, в том числе по возведению новых конструктивных элементов ОЗП=1,15; ЭМ=1,25 к расх.; ЗПМ=1,25; ТЗ=1,15; ТЗМ=1,25 | [18 empty] | При применении сметных норм, включенных в сборники ГЭСН (ФЕР, ТЕР), аналогичных технологическим процессам в новом строительстве, в том числе по возведению новых конструктивных элементов ОЗП=1,15; ЭМ=1,25 к расх.; ЗПМ=1,25; ТЗ=1,15; ТЗМ=1,25
| 1 | ОТ |  |  | 8: 494.68; 9: 1,3225; 10: 39.25; 11: 34,55; 12: 1356 | [8 empty] | ОТ
| 2 | ЭМ |  |  | 8: 515.58; 9: 1,4375; 10: 44.47; 11: 16,93; 12: 753 | [8 empty] | ЭМ
| 3 | в т.ч. ОТм |  |  | 8: 209.53; 9: 1,4375; 10: 18.07; 11: 34,55; 12: 624 | [8 empty] | в т.ч. ОТм
| 4 | М |  |  | 8: 1084.03; 10: 65.04; 11: 6,37; 12: 414 | [8 empty] | М
| 04.1.02.03 | Смеси бетонные тяжелого бетона для дорожных и аэродромных покрытий |  |  | 4: м3; 5: 20,4; 7: 1,224 | [9 empty] | Смеси бетонные тяжелого бетона для дорожных и аэродромных покрытий
| 04.2.01.01 | Смеси асфальтобетонные |  |  | 4: т; 5: 0,887; 7: 0,05322 | [9 empty] | Смеси асфальтобетонные
|  | ЗТ |  |  | 4: чел.-ч; 5: 56,6; 6: 1,3225; 7: 4,49121 | [10 empty] | ЗТ
|  | ЗТм |  |  | 4: чел.-ч; 5: 17,97; 6: 1,4375; 7: 1,5499125 | [10 empty] | ЗТм
|  | Итого по расценке |  |  | 8: 2094.29; 10: 148.76 | [11 empty] | Итого по расценке
|  | ФОТ |  |  | 10: 57.32; 12: 1980 | [10 empty] | ФОТ
| Приказ Минстроя России № 812/пр от 21.12.2020 Прил. п.21 (в ред. пр. № 636/пр от 02.09.2021) | НР Автомобильные дороги |  |  | 4: %; 5: 147; 7: 147; 10: 84.26; 12: 2911 | [10 empty] | НР Автомобильные дороги
| Приказ Минстроя России № 774/пр от 11.12.2020 Прил. п.21, Приказ Минстроя России № 774/пр от 11.12.2020 п.16 | СП Автомобильные дороги |  |  | % | 95 | 0,85 | 80,75 |  |  | 46.29 |  | 1599 | [10 empty] | СП Автомобильные дороги
|  | Всего по позиции |  |  | 10: 279.31; 12: 7033 | [12 empty] | Всего по позиции
407 | ФССЦ-04.1.02.03-0008 | Бетон тяжелый для дорожных и аэродромных покрытий и оснований, класс: В22,5 (М300) |  |  | м3 |  |  | 1,224 | 736.48 |  | 901.45 | 4,62 | 4165 | [5 empty] | Бетон тяжелый для дорожных и аэродромных покрытий и оснований, класс: В22,5 (М300)
(Материалы)
|  | Итого по разделу 12 Колодец № 11 ХВС-гидрант, расположенный с тыльной стороны от объекта «Котельная»(КСУ1-40) |  |  | 10: 29223.2; 12: 192109 | [13 empty] | Итого по разделу 12 Колодец № 11 ХВС-гидрант, расположенный с тыльной стороны от объекта «Котельная»(КСУ1-40)
Раздел 13. Колодец № 12 хозяйственно-бытовой канализации, расположенный между объектами «Котельная» и "Производственный корпус" (КСП-26) | [17 empty] | Раздел 13. Колодец № 12 хозяйственно-бытовой канализации, расположенный между объектами «Котельная» и "Производственный корпус" (КСП-26)
Демонтаж | [27 empty] | Демонтаж
408 | ФЕР22-04-002-02 | Разборка: Устройство водопроводных кирпичных колодцев: круглых с конической верхней частью в грунтах мокрых Примечание: Демонтаж кирпичной кладки стенок колодца грунта вручную на глубину 4000мм. |  |  | 4: 10 м3; 7: 0,188 | [5 empty] | Разборка: Устройство водопроводных кирпичных колодцев: круглых с конической верхней частью в грунтах мокрых Примечание: Демонтаж кирпичной кладки стенок колодца грунта вручную на глубину 4000мм.
|  | Объем=1,88 / 10 | [17 empty] | Объем=1,88 / 10
| Приказ от 04.09.2019 № 519/пр табл.2 п.1 | Демонтаж (разборка) сборных бетонных и железобетонных строительных конструкций ОЗП=0,8; ЭМ=0,8 к расх.; ЗПМ=0,8; МАТ=0 к расх.; ТЗ=0,8; ТЗМ=0,8 | [18 empty] | Демонтаж (разборка) сборных бетонных и железобетонных строительных конструкций ОЗП=0,8; ЭМ=0,8 к расх.; ЗПМ=0,8; МАТ=0 к расх.; ТЗ=0,8; ТЗМ=0,8
| Приказ от 04.08.2020 № 421/пр прил.10 табл.3 п.3 | Производство ремонтно-строительных работ осуществляется на территории действующего предприятия с наличием в зоне производства работ одного или нескольких из перечисленных ниже факторов: - разветвленной сети транспортных и инженерных коммуникаций; - стесненных условий для складирования материалов; - действующего технологического оборудования ОЗП=1,15; ЭМ=1,15 к расх.; ЗПМ=1,15; ТЗ=1,15; ТЗМ=1,15 | [18 empty] | Производство ремонтно-строительных работ осуществляется на территории действующего предприятия с наличием в зоне производства работ одного или нескольких из перечисленных ниже факторов: - разветвленной сети транспортных и инженерных коммуникаций; - стесненных условий для складирования материалов; - действующего технологического оборудования ОЗП=1,15; ЭМ=1,15 к расх.; ЗПМ=1,15; ТЗ=1,15; ТЗМ=1,15
| 1 | ОТ |  |  | 8: 984.74; 9: 0,92; 10: 170.32; 11: 34,55; 12: 5885 | [8 empty] | ОТ
| 2 | ЭМ |  |  | 8: 371.56; 9: 0,92; 10: 64.27; 11: 10,2; 12: 656 | [8 empty] | ЭМ
| 3 | в т.ч. ОТм |  |  | 8: 48.75; 9: 0,92; 10: 8.43; 11: 34,55; 12: 291 | [8 empty] | в т.ч. ОТм
| 4 | М |  |  | 8: 11051.97; 9: 0; 10: 0; 11: 8,5 | [8 empty] | М
| 07.2.07.12-0019 | Элементы конструктивные зданий и сооружений с преобладанием горячекатаных профилей, средняя масса сборочной единицы до 0,1 т |  |  | 4: т; 5: 0; 6: 0; 7: 0 | [9 empty] | Элементы конструктивные зданий и сооружений с преобладанием горячекатаных профилей, средняя масса сборочной единицы до 0,1 т
| 08.1.02.06 | Люки чугунные |  |  | 4: шт; 5: 0; 6: 0; 7: 0 | [9 empty] | Люки чугунные
|  | ЗТ |  |  | 4: чел.-ч; 5: 106; 6: 0,92; 7: 18,33376 | [10 empty] | ЗТ
|  | ЗТм |  |  | 4: чел.-ч; 5: 3,85; 6: 0,92; 7: 0,665896 | [10 empty] | ЗТм
|  | Итого по расценке |  |  | 8: 12408.27; 10: 234.59 | [11 empty] | Итого по расценке
|  | ФОТ |  |  | 10: 178.75; 12: 6176 | [10 empty] | ФОТ
| Приказ Минстроя России № 812/пр от 21.12.2020 Прил. п.18 | НР Наружные сети водопровода, канализации, теплоснабжения, газопровода |  |  | 4: %; 5: 117; 7: 117; 10: 209.14; 12: 7226 | [10 empty] | НР Наружные сети водопровода, канализации, теплоснабжения, газопровода
| Приказ Минстроя России № 774/пр от 11.12.2020 Прил. п.18, Приказ Минстроя России № 774/пр от 11.12.2020 п.16 | СП Наружные сети водопровода, канализации, теплоснабжения, газопровода |  |  | % | 74 | 0,85 | 62,9 |  |  | 112.43 |  | 3885 | [10 empty] | СП Наружные сети водопровода, канализации, теплоснабжения, газопровода
|  | Всего по позиции |  |  | 10: 556.16; 12: 17652 | [12 empty] | Всего по позиции
Приблизительный вес кладки от 900 до 2000 кг/куб.м. | [28 empty] | Приблизительный вес кладки от 900 до 2000 кг/куб.м.
409 | Строительный мусор и возвратные средства | Строительный мусор |  |  | 4: т; 7: 2,726 | [5 empty] | Строительный мусор
(Работы по реконструкции зданий и сооружений: усиление и замена существующих конструкций, возведение отдельных конструктивных элементов)
|  | Объем=0,188*10*1,45 | [17 empty] | Объем=0,188*10*1,45
410 | ФЕРр68-36-1 | Разборка асфальтобетонного покрытия толщиной 10 см вокруг колодцев с применением: отбойных молотков |  |  | 4: м2; 7: 6 | [5 empty] | Разборка асфальтобетонного покрытия толщиной 10 см вокруг колодцев с применением: отбойных молотков
| Приказ от 04.08.2020 № 421/пр прил.10 табл.3 п.3 | Производство ремонтно-строительных работ осуществляется на территории действующего предприятия с наличием в зоне производства работ одного или нескольких из перечисленных ниже факторов: - разветвленной сети транспортных и инженерных коммуникаций; - стесненных условий для складирования материалов; - действующего технологического оборудования ОЗП=1,15; ЭМ=1,15 к расх.; ЗПМ=1,15; ТЗ=1,15; ТЗМ=1,15 | [18 empty] | Производство ремонтно-строительных работ осуществляется на территории действующего предприятия с наличием в зоне производства работ одного или нескольких из перечисленных ниже факторов: - разветвленной сети транспортных и инженерных коммуникаций; - стесненных условий для складирования материалов; - действующего технологического оборудования ОЗП=1,15; ЭМ=1,15 к расх.; ЗПМ=1,15; ТЗ=1,15; ТЗМ=1,15
| 1 | ОТ |  |  | 8: 2.27; 9: 1,15; 10: 15.66; 11: 34,55; 12: 541 | [8 empty] | ОТ
| 2 | ЭМ |  |  | 8: 15.93; 9: 1,15; 10: 109.92; 11: 10,23; 12: 1124 | [8 empty] | ЭМ
| 3 | в т.ч. ОТм |  |  | 8: 2.31; 9: 1,15; 10: 15.94; 11: 34,55; 12: 551 | [8 empty] | в т.ч. ОТм
|  | ЗТ |  |  | 4: чел.-ч; 5: 0,3; 6: 1,15; 7: 2,07 | [10 empty] | ЗТ
|  | ЗТм |  |  | 4: чел.-ч; 5: 0,21; 6: 1,15; 7: 1,449 | [10 empty] | ЗТм
|  | Итого по расценке |  |  | 8: 18.2; 10: 125.58 | [11 empty] | Итого по расценке
|  | ФОТ |  |  | 10: 31.6; 12: 1092 | [10 empty] | ФОТ
| Приказ Минстроя России № 812/пр от 21.12.2020 Прил. п.102 | НР Благоустройство (ремонтно-строительные) |  |  | 4: %; 5: 102; 7: 102; 10: 32.23; 12: 1114 | [10 empty] | НР Благоустройство (ремонтно-строительные)
| Приказ Минстроя России № 774/пр от 11.12.2020 Прил. п.102 | СП Благоустройство (ремонтно-строительные) |  |  | 4: %; 5: 54; 7: 54; 10: 17.06; 12: 590 | [10 empty] | СП Благоустройство (ремонтно-строительные)
|  | Всего по позиции |  |  | 10: 174.87; 12: 3369 | [12 empty] | Всего по позиции
Приблизительный вес асфальтобетона 2000 – 2450 кг/куб.м. | [28 empty] | Приблизительный вес асфальтобетона 2000 – 2450 кг/куб.м.
411 | Строительный мусор и возвратные средства | Строительный мусор |  |  | 4: т; 7: 1,35 | [5 empty] | Строительный мусор
(Работы по реконструкции зданий и сооружений: усиление и замена существующих конструкций, возведение отдельных конструктивных элементов)
|  | Объем=6*2,25*0,1 | [17 empty] | Объем=6*2,25*0,1
412 | ФЕР01-01-010-32 | Разработка грунта в отвал экскаваторами импортного производства с ковшом вместимостью 0,5 (0,5-0,63) м3, группа грунтов: 2 |  |  | 4: 1000 м3; 7: 0,01108 | [5 empty] | Разработка грунта в отвал экскаваторами импортного производства с ковшом вместимостью 0,5 (0,5-0,63) м3, группа грунтов: 2
|  | Объем=11,08 / 1000 | [17 empty] | Объем=11,08 / 1000
| Приказ от 04.08.2020 № 421/пр прил.10 табл.3 п.3 | Производство ремонтно-строительных работ осуществляется на территории действующего предприятия с наличием в зоне производства работ одного или нескольких из перечисленных ниже факторов: - разветвленной сети транспортных и инженерных коммуникаций; - стесненных условий для складирования материалов; - действующего технологического оборудования ОЗП=1,15; ЭМ=1,15 к расх.; ЗПМ=1,15; ТЗ=1,15; ТЗМ=1,15 | [18 empty] | Производство ремонтно-строительных работ осуществляется на территории действующего предприятия с наличием в зоне производства работ одного или нескольких из перечисленных ниже факторов: - разветвленной сети транспортных и инженерных коммуникаций; - стесненных условий для складирования материалов; - действующего технологического оборудования ОЗП=1,15; ЭМ=1,15 к расх.; ЗПМ=1,15; ТЗ=1,15; ТЗМ=1,15
| Приказ от 04.08.2020 № 421/пр п.58б | При применении сметных норм, включенных в сборники ГЭСН (ФЕР, ТЕР), аналогичных технологическим процессам в новом строительстве, в том числе по возведению новых конструктивных элементов ОЗП=1,15; ЭМ=1,25 к расх.; ЗПМ=1,25; ТЗ=1,15; ТЗМ=1,25 | [18 empty] | При применении сметных норм, включенных в сборники ГЭСН (ФЕР, ТЕР), аналогичных технологическим процессам в новом строительстве, в том числе по возведению новых конструктивных элементов ОЗП=1,15; ЭМ=1,25 к расх.; ЗПМ=1,25; ТЗ=1,15; ТЗМ=1,25
| 1 | ОТ |  |  | 8: 61.93; 9: 1,3225; 10: 0.91; 11: 34,55; 12: 31 | [8 empty] | ОТ
| 2 | ЭМ |  |  | 8: 2724.67; 9: 1,4375; 10: 43.4; 11: 8,04; 12: 349 | [8 empty] | ЭМ
| 3 | в т.ч. ОТм |  |  | 8: 226.26; 9: 1,4375; 10: 3.6; 11: 34,55; 12: 124 | [8 empty] | в т.ч. ОТм
|  | ЗТ |  |  | 4: чел.-ч; 5: 7,94; 6: 1,3225; 7: 0,1163472 | [10 empty] | ЗТ
|  | ЗТм |  |  | 4: чел.-ч; 5: 16,76; 6: 1,4375; 7: 0,2669449 | [10 empty] | ЗТм
|  | Итого по расценке |  |  | 8: 2786.6; 10: 44.31 | [11 empty] | Итого по расценке
|  | ФОТ |  |  | 10: 4.51; 12: 155 | [10 empty] | ФОТ
| Приказ Минстроя России № 812/пр от 21.12.2020 Прил. п.1.1 | НР Земляные работы, выполняемые механизированным способом |  |  | 4: %; 5: 92; 7: 92; 10: 4.15; 12: 143 | [10 empty] | НР Земляные работы, выполняемые механизированным способом
| Приказ Минстроя России № 774/пр от 11.12.2020 Прил. п.1.1, Приказ Минстроя России № 774/пр от 11.12.2020 п.16 | СП Земляные работы, выполняемые механизированным способом |  |  | % | 46 | 0,85 | 39,1 |  |  | 1.76 |  | 61 | [10 empty] | СП Земляные работы, выполняемые механизированным способом
|  | Всего по позиции |  |  | 10: 50.22; 12: 584 | [12 empty] | Всего по позиции
Приблизительный вес 1750 кг/куб.м. | [27 empty] | Приблизительный вес 1750 кг/куб.м.
413 | Строительный мусор и возвратные средства | Грунт |  |  | 4: т; 7: 19,39 | [5 empty] | Грунт
(Работы по реконструкции зданий и сооружений: усиление и замена существующих конструкций, возведение отдельных конструктивных элементов)
|  | Объем=0,01108*1,75*1000 | [17 empty] | Объем=0,01108*1,75*1000
Приблизительный вес одной бетонной крышки дял колодца - 670 кг | [28 empty] | Приблизительный вес одной бетонной крышки дял колодца - 670 кг
Монтаж | [27 empty] | Монтаж
414 | ФЕР06-01-001-01 | Устройство бетонной подготовки Примечание: толщиной 100 мм |  |  | 4: 100 м3; 7: 0,00144 | [5 empty] | Устройство бетонной подготовки Примечание: толщиной 100 мм
|  | Объем=(1,44*0,1) / 100 | [17 empty] | Объем=(1,44*0,1) / 100
| Приказ от 04.08.2020 № 421/пр прил.10 табл.3 п.3 | Производство ремонтно-строительных работ осуществляется на территории действующего предприятия с наличием в зоне производства работ одного или нескольких из перечисленных ниже факторов: - разветвленной сети транспортных и инженерных коммуникаций; - стесненных условий для складирования материалов; - действующего технологического оборудования ОЗП=1,15; ЭМ=1,15 к расх.; ЗПМ=1,15; ТЗ=1,15; ТЗМ=1,15 | [18 empty] | Производство ремонтно-строительных работ осуществляется на территории действующего предприятия с наличием в зоне производства работ одного или нескольких из перечисленных ниже факторов: - разветвленной сети транспортных и инженерных коммуникаций; - стесненных условий для складирования материалов; - действующего технологического оборудования ОЗП=1,15; ЭМ=1,15 к расх.; ЗПМ=1,15; ТЗ=1,15; ТЗМ=1,15
| Приказ от 04.08.2020 № 421/пр п.58б | При применении сметных норм, включенных в сборники ГЭСН (ФЕР, ТЕР), аналогичных технологическим процессам в новом строительстве, в том числе по возведению новых конструктивных элементов ОЗП=1,15; ЭМ=1,25 к расх.; ЗПМ=1,25; ТЗ=1,15; ТЗМ=1,25 | [18 empty] | При применении сметных норм, включенных в сборники ГЭСН (ФЕР, ТЕР), аналогичных технологическим процессам в новом строительстве, в том числе по возведению новых конструктивных элементов ОЗП=1,15; ЭМ=1,25 к расх.; ЗПМ=1,25; ТЗ=1,15; ТЗМ=1,25
| 1 | ОТ |  |  | 8: 1053; 9: 1,3225; 10: 2.01; 11: 34,55; 12: 69 | [8 empty] | ОТ
| 2 | ЭМ |  |  | 8: 1566.06; 9: 1,4375; 10: 3.24; 11: 9,62; 12: 31 | [8 empty] | ЭМ
| 3 | в т.ч. ОТм |  |  | 8: 244.39; 9: 1,4375; 10: 0.51; 11: 34,55; 12: 18 | [8 empty] | в т.ч. ОТм
| 4 | М |  |  | 8: 909.27; 10: 1.31; 11: 3,89; 12: 5 | [8 empty] | М
| 04.1.02.05 | Смеси бетонные тяжелого бетона |  |  | 4: м3; 5: 102; 7: 0,14688 | [9 empty] | Смеси бетонные тяжелого бетона
|  | ЗТ |  |  | 4: чел.-ч; 5: 135; 6: 1,3225; 7: 0,257094 | [10 empty] | ЗТ
|  | ЗТм |  |  | 4: чел.-ч; 5: 18,12; 6: 1,4375; 7: 0,0375084 | [10 empty] | ЗТм
|  | Итого по расценке |  |  | 8: 3528.33; 10: 6.56 | [11 empty] | Итого по расценке
|  | ФОТ |  |  | 10: 2.52; 12: 87 | [10 empty] | ФОТ
| Приказ Минстроя России № 812/пр от 21.12.2020 Прил. п.6 | НР Бетонные и железобетонные монолитные конструкции и работы в строительстве |  |  | 4: %; 5: 102; 7: 102; 10: 2.57; 12: 89 | [10 empty] | НР Бетонные и железобетонные монолитные конструкции и работы в строительстве
| Приказ Минстроя России № 774/пр от 11.12.2020 Прил. п.6, Приказ Минстроя России № 774/пр от 11.12.2020 п.16 | СП Бетонные и железобетонные монолитные конструкции и работы в строительстве |  |  | % | 58 | 0,85 | 49,3 |  |  | 1.24 |  | 43 | [10 empty] | СП Бетонные и железобетонные монолитные конструкции и работы в строительстве
|  | Всего по позиции |  |  | 10: 10.37; 12: 237 | [12 empty] | Всего по позиции
415 | ФССЦ-04.1.02.05-0001 | Смеси бетонные тяжелого бетона (БСТ), класс В3,5 (М50) |  |  | м3 |  |  | 0,14688 | 545.6 |  | 80.14 | 5,72 | 458 | [5 empty] | Смеси бетонные тяжелого бетона (БСТ), класс В3,5 (М50)
(Бетонные и железобетонные монолитные конструкции и работы в строительстве)
416 | ФЕР08-01-003-03 | Гидроизоляция стен, фундаментов: горизонтальная оклеечная в 2 слоя |  |  | 4: 100 м2; 7: 0,02 | [5 empty] | Гидроизоляция стен, фундаментов: горизонтальная оклеечная в 2 слоя
|  | Объем=2 / 100 | [17 empty] | Объем=2 / 100
| Приказ от 04.08.2020 № 421/пр прил.10 табл.3 п.3 | Производство ремонтно-строительных работ осуществляется на территории действующего предприятия с наличием в зоне производства работ одного или нескольких из перечисленных ниже факторов: - разветвленной сети транспортных и инженерных коммуникаций; - стесненных условий для складирования материалов; - действующего технологического оборудования ОЗП=1,15; ЭМ=1,15 к расх.; ЗПМ=1,15; ТЗ=1,15; ТЗМ=1,15 | [18 empty] | Производство ремонтно-строительных работ осуществляется на территории действующего предприятия с наличием в зоне производства работ одного или нескольких из перечисленных ниже факторов: - разветвленной сети транспортных и инженерных коммуникаций; - стесненных условий для складирования материалов; - действующего технологического оборудования ОЗП=1,15; ЭМ=1,15 к расх.; ЗПМ=1,15; ТЗ=1,15; ТЗМ=1,15
| Приказ от 04.08.2020 № 421/пр п.58б | При применении сметных норм, включенных в сборники ГЭСН (ФЕР, ТЕР), аналогичных технологическим процессам в новом строительстве, в том числе по возведению новых конструктивных элементов ОЗП=1,15; ЭМ=1,25 к расх.; ЗПМ=1,25; ТЗ=1,15; ТЗМ=1,25 | [18 empty] | При применении сметных норм, включенных в сборники ГЭСН (ФЕР, ТЕР), аналогичных технологическим процессам в новом строительстве, в том числе по возведению новых конструктивных элементов ОЗП=1,15; ЭМ=1,25 к расх.; ЗПМ=1,25; ТЗ=1,15; ТЗМ=1,25
| 1 | ОТ |  |  | 8: 171.45; 9: 1,3225; 10: 4.53; 11: 34,55; 12: 157 | [8 empty] | ОТ
| 2 | ЭМ |  |  | 8: 148.3; 9: 1,4375; 10: 4.26; 11: 6,63; 12: 28 | [8 empty] | ЭМ
| 3 | в т.ч. ОТм |  |  | 8: 8.12; 9: 1,4375; 10: 0.23; 11: 34,55; 12: 8 | [8 empty] | в т.ч. ОТм
| 4 | М |  |  | 8: 62.57; 10: 1.25; 11: 14,82; 12: 19 | [8 empty] | М
| 01.2.01.02 | Битум |  |  | 4: т; 5: 0,016; 7: 0,00032 | [9 empty] | Битум
| 01.2.03.03 | Мастика |  |  | 4: т; 5: 0,42; 7: 0,0084 | [9 empty] | Мастика
| 04.3.01.09 | Раствор готовый кладочный |  |  | 4: м3; 5: 2,5; 7: 0,05 | [9 empty] | Раствор готовый кладочный
| 12.1.02.15 | Материалы гидроизоляционные рулонные |  |  | 4: м2; 5: 220; 7: 4,4 | [9 empty] | Материалы гидроизоляционные рулонные
|  | ЗТ |  |  | 4: чел.-ч; 5: 20,1; 6: 1,3225; 7: 0,531645 | [10 empty] | ЗТ
|  | ЗТм |  |  | 4: чел.-ч; 5: 0,7; 6: 1,4375; 7: 0,020125 | [10 empty] | ЗТм
|  | Итого по расценке |  |  | 8: 382.32; 10: 10.04 | [11 empty] | Итого по расценке
|  | ФОТ |  |  | 10: 4.76; 12: 165 | [10 empty] | ФОТ
| Приказ Минстроя России № 812/пр от 21.12.2020 Прил. п.8 | НР Конструкции из кирпича и блоков |  |  | 4: %; 5: 110; 7: 110; 10: 5.24; 12: 182 | [10 empty] | НР Конструкции из кирпича и блоков
| Приказ Минстроя России № 774/пр от 11.12.2020 Прил. п.8, Приказ Минстроя России № 774/пр от 11.12.2020 п.16 | СП Конструкции из кирпича и блоков |  |  | % | 69 | 0,85 | 58,65 |  |  | 2.79 |  | 97 | [10 empty] | СП Конструкции из кирпича и блоков
|  | Всего по позиции |  |  | 10: 18.07; 12: 483 | [12 empty] | Всего по позиции
417 | ФССЦ-12.1.02.03-0165 | Техноэласт: Грин ЭПП |  |  | м2 |  |  | 2,2 | 41.12 |  | 90.46 | 8,88 | 803 | [5 empty] | Техноэласт: Грин ЭПП
(Конструкции из кирпича и блоков)
418 | ФССЦ-12.1.02.03-0164 | Техноэласт: Грин ЭКП |  |  | м2 |  |  | 2,2 | 41.12 |  | 90.46 | 9,24 | 836 | [5 empty] | Техноэласт: Грин ЭКП
(Конструкции из кирпича и блоков)
419 | ФЕР11-01-011-01 | Устройство стяжек: цементных толщиной 20 мм |  |  | 4: 100 м2; 7: 0,0144 | [5 empty] | Устройство стяжек: цементных толщиной 20 мм
|  | Объем=1,44 / 100 | [17 empty] | Объем=1,44 / 100
| Приказ от 04.08.2020 № 421/пр прил.10 табл.3 п.3 | Производство ремонтно-строительных работ осуществляется на территории действующего предприятия с наличием в зоне производства работ одного или нескольких из перечисленных ниже факторов: - разветвленной сети транспортных и инженерных коммуникаций; - стесненных условий для складирования материалов; - действующего технологического оборудования ОЗП=1,15; ЭМ=1,15 к расх.; ЗПМ=1,15; ТЗ=1,15; ТЗМ=1,15 | [18 empty] | Производство ремонтно-строительных работ осуществляется на территории действующего предприятия с наличием в зоне производства работ одного или нескольких из перечисленных ниже факторов: - разветвленной сети транспортных и инженерных коммуникаций; - стесненных условий для складирования материалов; - действующего технологического оборудования ОЗП=1,15; ЭМ=1,15 к расх.; ЗПМ=1,15; ТЗ=1,15; ТЗМ=1,15
| Приказ от 04.08.2020 № 421/пр п.58б | При применении сметных норм, включенных в сборники ГЭСН (ФЕР, ТЕР), аналогичных технологическим процессам в новом строительстве, в том числе по возведению новых конструктивных элементов ОЗП=1,15; ЭМ=1,25 к расх.; ЗПМ=1,25; ТЗ=1,15; ТЗМ=1,25 | [18 empty] | При применении сметных норм, включенных в сборники ГЭСН (ФЕР, ТЕР), аналогичных технологическим процессам в новом строительстве, в том числе по возведению новых конструктивных элементов ОЗП=1,15; ЭМ=1,25 к расх.; ЗПМ=1,25; ТЗ=1,15; ТЗМ=1,25
| 1 | ОТ |  |  | 8: 282.66; 9: 1,3225; 10: 5.38; 11: 34,55; 12: 186 | [8 empty] | ОТ
| 2 | ЭМ |  |  | 8: 43.61; 9: 1,4375; 10: 0.9; 11: 15,13; 12: 14 | [8 empty] | ЭМ
| 3 | в т.ч. ОТм |  |  | 8: 17.15; 9: 1,4375; 10: 0.36; 11: 34,55; 12: 12 | [8 empty] | в т.ч. ОТм
| 4 | М |  |  | 8: 8.54; 10: 0.12; 11: 14,41; 12: 2 | [8 empty] | М
| 04.3.01.09 | Раствор готовый кладочный тяжелый цементный |  |  | 4: м3; 5: 2,04; 7: 0,029376 | [9 empty] | Раствор готовый кладочный тяжелый цементный
|  | ЗТ |  |  | 4: чел.-ч; 5: 35,6; 6: 1,3225; 7: 0,6779664 | [10 empty] | ЗТ
|  | ЗТм |  |  | 4: чел.-ч; 5: 1,27; 6: 1,4375; 7: 0,026289 | [10 empty] | ЗТм
|  | Итого по расценке |  |  | 8: 334.81; 10: 6.4 | [11 empty] | Итого по расценке
|  | ФОТ |  |  | 10: 5.74; 12: 198 | [10 empty] | ФОТ
| Приказ Минстроя России № 812/пр от 21.12.2020 Прил. п.11 | НР Полы |  |  | 4: %; 5: 112; 7: 112; 10: 6.43; 12: 222 | [10 empty] | НР Полы
| Приказ Минстроя России № 774/пр от 11.12.2020 Прил. п.11, Приказ Минстроя России № 774/пр от 11.12.2020 п.16 | СП Полы |  |  | % | 65 | 0,85 | 55,25 |  |  | 3.17 |  | 109 | [10 empty] | СП Полы
|  | Всего по позиции |  |  | 10: 16; 12: 533 | [12 empty] | Всего по позиции
420 | ФССЦ-04.3.01.09-0013 | Раствор готовый кладочный, цементный, М75 |  |  | м3 |  |  | 0,029376 | 496.4 |  | 14.58 | 6,72 | 98 | [5 empty] | Раствор готовый кладочный, цементный, М75
(Полы)
421 | ФЕР06-02-001-01 | Устройство бетонных фундаментов общего назначения объемом: до 5 м3 Примечание: Устройство лотковой части из бетона под входящие и отводящие трубы |  |  | 4: 100 м3; 7: 0,0025 | [5 empty] | Устройство бетонных фундаментов общего назначения объемом: до 5 м3 Примечание: Устройство лотковой части из бетона под входящие и отводящие трубы
|  | Объем=0,25 / 100 | [17 empty] | Объем=0,25 / 100
| Приказ от 04.08.2020 № 421/пр прил.10 табл.3 п.3 | Производство ремонтно-строительных работ осуществляется на территории действующего предприятия с наличием в зоне производства работ одного или нескольких из перечисленных ниже факторов: - разветвленной сети транспортных и инженерных коммуникаций; - стесненных условий для складирования материалов; - действующего технологического оборудования ОЗП=1,15; ЭМ=1,15 к расх.; ЗПМ=1,15; ТЗ=1,15; ТЗМ=1,15 | [18 empty] | Производство ремонтно-строительных работ осуществляется на территории действующего предприятия с наличием в зоне производства работ одного или нескольких из перечисленных ниже факторов: - разветвленной сети транспортных и инженерных коммуникаций; - стесненных условий для складирования материалов; - действующего технологического оборудования ОЗП=1,15; ЭМ=1,15 к расх.; ЗПМ=1,15; ТЗ=1,15; ТЗМ=1,15
| Приказ от 04.08.2020 № 421/пр п.58б | При применении сметных норм, включенных в сборники ГЭСН (ФЕР, ТЕР), аналогичных технологическим процессам в новом строительстве, в том числе по возведению новых конструктивных элементов ОЗП=1,15; ЭМ=1,25 к расх.; ЗПМ=1,25; ТЗ=1,15; ТЗМ=1,25 | [18 empty] | При применении сметных норм, включенных в сборники ГЭСН (ФЕР, ТЕР), аналогичных технологическим процессам в новом строительстве, в том числе по возведению новых конструктивных элементов ОЗП=1,15; ЭМ=1,25 к расх.; ЗПМ=1,25; ТЗ=1,15; ТЗМ=1,25
| 1 | ОТ |  |  | 8: 3333.24; 9: 1,3225; 10: 11.02; 11: 34,55; 12: 381 | [8 empty] | ОТ
| 2 | ЭМ |  |  | 8: 3487.73; 9: 1,4375; 10: 12.53; 11: 11,18; 12: 140 | [8 empty] | ЭМ
| 3 | в т.ч. ОТм |  |  | 8: 480.73; 9: 1,4375; 10: 1.73; 11: 34,55; 12: 60 | [8 empty] | в т.ч. ОТм
| 4 | М |  |  | 8: 3878.26; 10: 9.7; 11: 9,35; 12: 91 | [8 empty] | М
| 04.1.02.05 | Смеси бетонные тяжелого бетона |  |  | 4: м3; 5: 102; 7: 0,255 | [9 empty] | Смеси бетонные тяжелого бетона
|  | ЗТ |  |  | 4: чел.-ч; 5: 394; 6: 1,3225; 7: 1,3026625 | [10 empty] | ЗТ
|  | ЗТм |  |  | 4: чел.-ч; 5: 35,87; 6: 1,4375; 7: 0,1289078 | [10 empty] | ЗТм
|  | Итого по расценке |  |  | 8: 10699.23; 10: 33.25 | [11 empty] | Итого по расценке
|  | ФОТ |  |  | 10: 12.75; 12: 441 | [10 empty] | ФОТ
| Приказ Минстроя России № 812/пр от 21.12.2020 Прил. п.6 | НР Бетонные и железобетонные монолитные конструкции и работы в строительстве |  |  | 4: %; 5: 102; 7: 102; 10: 13.01; 12: 450 | [10 empty] | НР Бетонные и железобетонные монолитные конструкции и работы в строительстве
| Приказ Минстроя России № 774/пр от 11.12.2020 Прил. п.6, Приказ Минстроя России № 774/пр от 11.12.2020 п.16 | СП Бетонные и железобетонные монолитные конструкции и работы в строительстве |  |  | % | 58 | 0,85 | 49,3 |  |  | 6.29 |  | 217 | [10 empty] | СП Бетонные и железобетонные монолитные конструкции и работы в строительстве
|  | Всего по позиции |  |  | 10: 52.55; 12: 1279 | [12 empty] | Всего по позиции
422 | ФССЦ-04.1.02.05-0006 | Смеси бетонные тяжелого бетона (БСТ), класс В15 (М200) |  |  | м3 |  |  | 0,255 | 592.76 |  | 151.15 | 6,46 | 976 | [5 empty] | Смеси бетонные тяжелого бетона (БСТ), класс В15 (М200)
(Бетонные и железобетонные монолитные конструкции и работы в строительстве)
423 | ФЕР22-04-001-02 | Устройство круглых колодцев из сборного железобетона в грунтах: мокрых |  |  | 4: 10 м3; 7: 0,199 | [5 empty] | Устройство круглых колодцев из сборного железобетона в грунтах: мокрых
|  | Объем=(0,271*4+0,276+0,1+0,02+0,18+0,33) / 10 | [17 empty] | Объем=(0,271*4+0,276+0,1+0,02+0,18+0,33) / 10
| Приказ от 04.08.2020 № 421/пр прил.10 табл.3 п.3 | Производство ремонтно-строительных работ осуществляется на территории действующего предприятия с наличием в зоне производства работ одного или нескольких из перечисленных ниже факторов: - разветвленной сети транспортных и инженерных коммуникаций; - стесненных условий для складирования материалов; - действующего технологического оборудования ОЗП=1,15; ЭМ=1,15 к расх.; ЗПМ=1,15; ТЗ=1,15; ТЗМ=1,15 | [18 empty] | Производство ремонтно-строительных работ осуществляется на территории действующего предприятия с наличием в зоне производства работ одного или нескольких из перечисленных ниже факторов: - разветвленной сети транспортных и инженерных коммуникаций; - стесненных условий для складирования материалов; - действующего технологического оборудования ОЗП=1,15; ЭМ=1,15 к расх.; ЗПМ=1,15; ТЗ=1,15; ТЗМ=1,15
| Приказ от 04.08.2020 № 421/пр п.58б | При применении сметных норм, включенных в сборники ГЭСН (ФЕР, ТЕР), аналогичных технологическим процессам в новом строительстве, в том числе по возведению новых конструктивных элементов ОЗП=1,15; ЭМ=1,25 к расх.; ЗПМ=1,25; ТЗ=1,15; ТЗМ=1,25 | [18 empty] | При применении сметных норм, включенных в сборники ГЭСН (ФЕР, ТЕР), аналогичных технологическим процессам в новом строительстве, в том числе по возведению новых конструктивных элементов ОЗП=1,15; ЭМ=1,25 к расх.; ЗПМ=1,25; ТЗ=1,15; ТЗМ=1,25
| 1 | ОТ |  |  | 8: 1291.31; 9: 1,3225; 10: 339.84; 11: 34,55; 12: 11741 | [8 empty] | ОТ
| 2 | ЭМ |  |  | 8: 870.84; 9: 1,4375; 10: 249.11; 11: 10,64; 12: 2651 | [8 empty] | ЭМ
| 3 | в т.ч. ОТм |  |  | 8: 126.46; 9: 1,4375; 10: 36.18; 11: 34,55; 12: 1250 | [8 empty] | в т.ч. ОТм
| 4 | М |  |  | 8: 11872.85; 10: 2362.7; 11: 8,97; 12: 21193 | [8 empty] | М
| 05.1.01.09 | Кольца для колодцев сборные железобетонные диаметром 1500 мм |  |  | 4: м; 5: 0; 7: 0 | [9 empty] | Кольца для колодцев сборные железобетонные диаметром 1500 мм
| 05.1.01.09 | Кольца для колодцев сборные железобетонные диаметром 700 мм |  |  | 4: м; 5: 0; 7: 0 | [9 empty] | Кольца для колодцев сборные железобетонные диаметром 700 мм
| 07.2.07.12-0019 | Элементы конструктивные зданий и сооружений с преобладанием горячекатаных профилей, средняя масса сборочной единицы до 0,1 т |  |  | 4: т; 5: 0; 7: 0 | [9 empty] | Элементы конструктивные зданий и сооружений с преобладанием горячекатаных профилей, средняя масса сборочной единицы до 0,1 т
| 08.1.02.06 | Люки чугунные |  |  | 4: шт; 5: 0; 7: 0 | [9 empty] | Люки чугунные
|  | ЗТ |  |  | 4: чел.-ч; 5: 139; 6: 1,3225; 7: 36,5816725 | [10 empty] | ЗТ
|  | ЗТм |  |  | 4: чел.-ч; 5: 10,44; 6: 1,4375; 7: 2,9864925 | [10 empty] | ЗТм
|  | Итого по расценке |  |  | 8: 14035; 10: 2951.65 | [11 empty] | Итого по расценке
|  | ФОТ |  |  | 10: 376.02; 12: 12991 | [10 empty] | ФОТ
| Приказ Минстроя России № 812/пр от 21.12.2020 Прил. п.18 | НР Наружные сети водопровода, канализации, теплоснабжения, газопровода |  |  | 4: %; 5: 117; 7: 117; 10: 439.94; 12: 15199 | [10 empty] | НР Наружные сети водопровода, канализации, теплоснабжения, газопровода
| Приказ Минстроя России № 774/пр от 11.12.2020 Прил. п.18, Приказ Минстроя России № 774/пр от 11.12.2020 п.16 | СП Наружные сети водопровода, канализации, теплоснабжения, газопровода |  |  | % | 74 | 0,85 | 62,9 |  |  | 236.52 |  | 8171 | [10 empty] | СП Наружные сети водопровода, канализации, теплоснабжения, газопровода
|  | Всего по позиции |  |  | 10: 3628.11; 12: 58955 | [12 empty] | Всего по позиции
424 | ФССЦ-05.1.01.11-0052 | Плита днища плоская, бетон B15 (М200), объем до 0,5 м3, расход арматуры 60 кг/м3 Примечание: КЦД 10 |  |  | м3 |  |  | 0,18 | 1796.7 |  | 323.41 | 8,97 | 2901 | [5 empty] | Плита днища плоская, бетон B15 (М200), объем до 0,5 м3, расход арматуры 60 кг/м3 Примечание: КЦД 10
(Материалы)
425 | ФССЦ-05.1.01.09-0013 | Кольцо для смотровых колодцев водопроводных и канализационных сетей, внутренний диаметр 1000 мм, высота 0,29 м, расход арматуры 7 кг на 1 м, бетон B15 0,276 м3 |  |  | м |  |  | 0,29 | 417.92 |  | 121.2 | 4,96 | 601 | [5 empty] | Кольцо для смотровых колодцев водопроводных и канализационных сетей, внутренний диаметр 1000 мм, высота 0,29 м, расход арматуры 7 кг на 1 м, бетон B15 0,276 м3
(Бетонные и железобетонные монолитные конструкции и работы в строительстве)
|  | Объем=0,29*1 | [17 empty] | Объем=0,29*1
426 | ФССЦ-05.1.01.09-0014 | Кольцо для смотровых колодцев водопроводных и канализационных сетей, внутренний диаметр 1000 мм, высота 0,59 м, расход арматуры 7 кг на 1 м, бетон B15 0,271 м3 |  |  | м |  |  | 1,77 | 411.76 |  | 728.82 | 5,62 | 4096 | [5 empty] | Кольцо для смотровых колодцев водопроводных и канализационных сетей, внутренний диаметр 1000 мм, высота 0,59 м, расход арматуры 7 кг на 1 м, бетон B15 0,271 м3
(Бетонные и железобетонные монолитные конструкции и работы в строительстве)
|  | Объем=3*0,59 | [17 empty] | Объем=3*0,59
427 | ФССЦ-05.1.01.08-0091 | Крышка колодцев КЦП 1-10-1, бетон B15 (М200), объем 0,1 м3, расход арматуры 7,70 кг |  |  | шт |  |  | 1 | 188.68 |  | 188.68 | 5,64 | 1064 | [5 empty] | Крышка колодцев КЦП 1-10-1, бетон B15 (М200), объем 0,1 м3, расход арматуры 7,70 кг
(Бетонные и железобетонные монолитные конструкции и работы в строительстве)
428 | ФССЦ-05.1.01.09-0012 | Кольцо для смотровых колодцев водопроводных и канализационных сетей, внутренний диаметр 700 мм и высота 0,89 м, расход арматуры 5 кг на 1 м, бетон B15 0,169 м3 |  |  | м |  |  | 0,89 | 263.9 |  | 234.87 | 4,62 | 1085 | [5 empty] | Кольцо для смотровых колодцев водопроводных и канализационных сетей, внутренний диаметр 700 мм и высота 0,89 м, расход арматуры 5 кг на 1 м, бетон B15 0,169 м3
(Бетонные и железобетонные монолитные конструкции и работы в строительстве)
429 | ФССЦ-05.1.01.09-0001 | Кольцо для колодцев сборное железобетонное, диаметр 700 мм Монтаж опорного кольца КЦО-1 |  |  | м |  |  | 0,07 | 375.59 |  | 26.29 | 6,95 | 183 | [5 empty] | Кольцо для колодцев сборное железобетонное, диаметр 700 мм Монтаж опорного кольца КЦО-1
(Бетонные и железобетонные монолитные конструкции и работы в строительстве)
430 | ФССЦ-05.1.08.07-1000 | Плиты опорные горловины смотрового колодца с покрытием и встроенным люком, марка УОП-6 |  |  | 4: ШТ; 7: 1; 8: 7304.42; 10: 7304; 12: 7304 | [5 empty] | Плиты опорные горловины смотрового колодца с покрытием и встроенным люком, марка УОП-6
(Материалы)
431 | ФССЦ-08.1.02.06-0043 | Люк чугунный тяжелый |  |  | шт |  |  | 1 | 569.52 |  | 569.52 | 8,81 | 5017 | [5 empty] | Люк чугунный тяжелый
(Наружные сети водопровода, канализации, теплоснабжения, газопровода)
432 | ФССЦ-01.2.03.03-0013 | Мастика битумная кровельная горячая |  |  | т |  |  | -0,041989 | 3390 |  | -142.34 | 8,45 | -1203 | [5 empty] | Мастика битумная кровельная горячая
(Наружные сети водопровода, канализации, теплоснабжения, газопровода)
433 | ФЕР08-01-003-09 | Огрунтовка поверхности полимерной мастикой на основе бутилкаучука |  |  | 4: 100 м2; 7: 0,079 | [5 empty] | Огрунтовка поверхности полимерной мастикой на основе бутилкаучука
|  | Объем=7,9 / 100 | [17 empty] | Объем=7,9 / 100
| Приказ от 04.08.2020 № 421/пр прил.10 табл.3 п.3 | Производство ремонтно-строительных работ осуществляется на территории действующего предприятия с наличием в зоне производства работ одного или нескольких из перечисленных ниже факторов: - разветвленной сети транспортных и инженерных коммуникаций; - стесненных условий для складирования материалов; - действующего технологического оборудования ОЗП=1,15; ЭМ=1,15 к расх.; ЗПМ=1,15; ТЗ=1,15; ТЗМ=1,15 | [18 empty] | Производство ремонтно-строительных работ осуществляется на территории действующего предприятия с наличием в зоне производства работ одного или нескольких из перечисленных ниже факторов: - разветвленной сети транспортных и инженерных коммуникаций; - стесненных условий для складирования материалов; - действующего технологического оборудования ОЗП=1,15; ЭМ=1,15 к расх.; ЗПМ=1,15; ТЗ=1,15; ТЗМ=1,15
| Приказ от 04.08.2020 № 421/пр п.58б | При применении сметных норм, включенных в сборники ГЭСН (ФЕР, ТЕР), аналогичных технологическим процессам в новом строительстве, в том числе по возведению новых конструктивных элементов ОЗП=1,15; ЭМ=1,25 к расх.; ЗПМ=1,25; ТЗ=1,15; ТЗМ=1,25 | [18 empty] | При применении сметных норм, включенных в сборники ГЭСН (ФЕР, ТЕР), аналогичных технологическим процессам в новом строительстве, в том числе по возведению новых конструктивных элементов ОЗП=1,15; ЭМ=1,25 к расх.; ЗПМ=1,25; ТЗ=1,15; ТЗМ=1,25
| 1 | ОТ |  |  | 8: 33.95; 9: 1,3225; 10: 3.55; 11: 34,55; 12: 123 | [8 empty] | ОТ
| 2 | ЭМ |  |  | 8: 1.31; 9: 1,4375; 10: 0.15; 11: 11,58; 12: 2 | [8 empty] | ЭМ
| 3 | в т.ч. ОТм |  |  | 8: 0.23; 9: 1,4375; 10: 0.03; 11: 34,55; 12: 1 | [8 empty] | в т.ч. ОТм
| 4 | М |  |  | 8: 125.65; 10: 9.93; 11: 10,3; 12: 102 | [8 empty] | М
| 14.5.04.01 | Мастика полимерная, гидроизоляционная, коррозионно-защитная, биостойкая, на основе бутилкаучука |  |  | 4: кг; 5: 20,6; 7: 1,6274 | [9 empty] | Мастика полимерная, гидроизоляционная, коррозионно-защитная, биостойкая, на основе бутилкаучука
|  | ЗТ |  |  | 4: чел.-ч; 5: 3,57; 6: 1,3225; 7: 0,3729847 | [10 empty] | ЗТ
|  | ЗТм |  |  | 4: чел.-ч; 5: 0,02; 6: 1,4375; 7: 0,0022713 | [10 empty] | ЗТм
|  | Итого по расценке |  |  | 8: 160.91; 10: 13.63 | [11 empty] | Итого по расценке
|  | ФОТ |  |  | 10: 3.58; 12: 124 | [10 empty] | ФОТ
| Приказ Минстроя России № 812/пр от 21.12.2020 Прил. п.8 | НР Конструкции из кирпича и блоков |  |  | 4: %; 5: 110; 7: 110; 10: 3.94; 12: 136 | [10 empty] | НР Конструкции из кирпича и блоков
| Приказ Минстроя России № 774/пр от 11.12.2020 Прил. п.8, Приказ Минстроя России № 774/пр от 11.12.2020 п.16 | СП Конструкции из кирпича и блоков |  |  | % | 69 | 0,85 | 58,65 |  |  | 2.1 |  | 73 | [10 empty] | СП Конструкции из кирпича и блоков
|  | Всего по позиции |  |  | 10: 19.67; 12: 436 | [12 empty] | Всего по позиции
434 | ФССЦ-01.2.01.02-0054 | Битумы нефтяные строительные БН-90/10 |  |  | т |  |  | 0,001627 | 1383.1 |  | 2.25 | 21,13 | 48 | [5 empty] | Битумы нефтяные строительные БН-90/10
(Конструкции из кирпича и блоков)
|  | Объем=1,6274/1000 | [17 empty] | Объем=1,6274/1000
435 | ФЕР08-01-003-07 | Гидроизоляция боковая обмазочная битумная в 2 слоя по выровненной поверхности бутовой кладки, кирпичу, бетону |  |  | 4: 100 м2; 7: 0,079 | [5 empty] | Гидроизоляция боковая обмазочная битумная в 2 слоя по выровненной поверхности бутовой кладки, кирпичу, бетону
|  | Объем=7,9 / 100 | [17 empty] | Объем=7,9 / 100
| Приказ от 04.08.2020 № 421/пр прил.10 табл.3 п.3 | Производство ремонтно-строительных работ осуществляется на территории действующего предприятия с наличием в зоне производства работ одного или нескольких из перечисленных ниже факторов: - разветвленной сети транспортных и инженерных коммуникаций; - стесненных условий для складирования материалов; - действующего технологического оборудования ОЗП=1,15; ЭМ=1,15 к расх.; ЗПМ=1,15; ТЗ=1,15; ТЗМ=1,15 | [18 empty] | Производство ремонтно-строительных работ осуществляется на территории действующего предприятия с наличием в зоне производства работ одного или нескольких из перечисленных ниже факторов: - разветвленной сети транспортных и инженерных коммуникаций; - стесненных условий для складирования материалов; - действующего технологического оборудования ОЗП=1,15; ЭМ=1,15 к расх.; ЗПМ=1,15; ТЗ=1,15; ТЗМ=1,15
| Приказ от 04.08.2020 № 421/пр п.58б | При применении сметных норм, включенных в сборники ГЭСН (ФЕР, ТЕР), аналогичных технологическим процессам в новом строительстве, в том числе по возведению новых конструктивных элементов ОЗП=1,15; ЭМ=1,25 к расх.; ЗПМ=1,25; ТЗ=1,15; ТЗМ=1,25 | [18 empty] | При применении сметных норм, включенных в сборники ГЭСН (ФЕР, ТЕР), аналогичных технологическим процессам в новом строительстве, в том числе по возведению новых конструктивных элементов ОЗП=1,15; ЭМ=1,25 к расх.; ЗПМ=1,25; ТЗ=1,15; ТЗМ=1,25
| 1 | ОТ |  |  | 8: 201.61; 9: 1,3225; 10: 21.06; 11: 34,55; 12: 728 | [8 empty] | ОТ
| 2 | ЭМ |  |  | 8: 71.64; 9: 1,4375; 10: 8.14; 11: 5,72; 12: 47 | [8 empty] | ЭМ
| 3 | в т.ч. ОТм |  |  | 8: 2.32; 9: 1,4375; 10: 0.26; 11: 34,55; 12: 9 | [8 empty] | в т.ч. ОТм
| 4 | М |  |  | 8: 62.75; 10: 4.96; 11: 19,52; 12: 97 | [8 empty] | М
| 01.2.01.02 | Битум |  |  | 4: т; 5: 0,016; 7: 0,001264 | [9 empty] | Битум
| 01.2.03.03 | Мастика |  |  | 4: т; 5: 0,24; 7: 0,01896 | [9 empty] | Мастика
|  | ЗТ |  |  | 4: чел.-ч; 5: 21,2; 6: 1,3225; 7: 2,214923 | [10 empty] | ЗТ
|  | ЗТм |  |  | 4: чел.-ч; 5: 0,2; 6: 1,4375; 7: 0,0227125 | [10 empty] | ЗТм
|  | Итого по расценке |  |  | 8: 336; 10: 34.16 | [11 empty] | Итого по расценке
|  | ФОТ |  |  | 10: 21.32; 12: 737 | [10 empty] | ФОТ
| Приказ Минстроя России № 812/пр от 21.12.2020 Прил. п.8 | НР Конструкции из кирпича и блоков |  |  | 4: %; 5: 110; 7: 110; 10: 23.45; 12: 811 | [10 empty] | НР Конструкции из кирпича и блоков
| Приказ Минстроя России № 774/пр от 11.12.2020 Прил. п.8, Приказ Минстроя России № 774/пр от 11.12.2020 п.16 | СП Конструкции из кирпича и блоков |  |  | % | 69 | 0,85 | 58,65 |  |  | 12.5 |  | 432 | [10 empty] | СП Конструкции из кирпича и блоков
|  | Всего по позиции |  |  | 10: 70.11; 12: 2115 | [12 empty] | Всего по позиции
436 | ФССЦ-01.2.01.02-0054 | Битумы нефтяные строительные БН-90/10 |  |  | т |  |  | 0,01896 | 1383.1 |  | 26.22 | 21,13 | 554 | [5 empty] | Битумы нефтяные строительные БН-90/10
(Конструкции из кирпича и блоков)
437 | ФЕР01-02-061-02 | Засыпка вручную траншей, пазух котлованов и ям, группа грунтов: 2 |  |  | 4: 100 м3; 7: 0,1108 | [5 empty] | Засыпка вручную траншей, пазух котлованов и ям, группа грунтов: 2
|  | Объем=11,08 / 100 | [17 empty] | Объем=11,08 / 100
| Приказ от 04.08.2020 № 421/пр прил.10 табл.3 п.3 | Производство ремонтно-строительных работ осуществляется на территории действующего предприятия с наличием в зоне производства работ одного или нескольких из перечисленных ниже факторов: - разветвленной сети транспортных и инженерных коммуникаций; - стесненных условий для складирования материалов; - действующего технологического оборудования ОЗП=1,15; ЭМ=1,15 к расх.; ЗПМ=1,15; ТЗ=1,15; ТЗМ=1,15 | [18 empty] | Производство ремонтно-строительных работ осуществляется на территории действующего предприятия с наличием в зоне производства работ одного или нескольких из перечисленных ниже факторов: - разветвленной сети транспортных и инженерных коммуникаций; - стесненных условий для складирования материалов; - действующего технологического оборудования ОЗП=1,15; ЭМ=1,15 к расх.; ЗПМ=1,15; ТЗ=1,15; ТЗМ=1,15
| Приказ от 04.08.2020 № 421/пр п.58б | При применении сметных норм, включенных в сборники ГЭСН (ФЕР, ТЕР), аналогичных технологическим процессам в новом строительстве, в том числе по возведению новых конструктивных элементов ОЗП=1,15; ЭМ=1,25 к расх.; ЗПМ=1,25; ТЗ=1,15; ТЗМ=1,25 | [18 empty] | При применении сметных норм, включенных в сборники ГЭСН (ФЕР, ТЕР), аналогичных технологическим процессам в новом строительстве, в том числе по возведению новых конструктивных элементов ОЗП=1,15; ЭМ=1,25 к расх.; ЗПМ=1,25; ТЗ=1,15; ТЗМ=1,25
| 1 | ОТ |  |  | 8: 729; 9: 1,3225; 10: 106.82; 11: 34,55; 12: 3691 | [8 empty] | ОТ
|  | ЗТ |  |  | 4: чел.-ч; 5: 97,2; 6: 1,3225; 7: 14,2430076 | [10 empty] | ЗТ
|  | Итого по расценке |  |  | 8: 729; 10: 106.82 | [11 empty] | Итого по расценке
|  | ФОТ |  |  | 10: 106.82; 12: 3691 | [10 empty] | ФОТ
| Приказ Минстроя России № 812/пр от 21.12.2020 Прил. п.1.2 | НР Земляные работы, выполняемые ручным способом |  |  | 4: %; 5: 89; 7: 89; 10: 95.07; 12: 3285 | [10 empty] | НР Земляные работы, выполняемые ручным способом
| Приказ Минстроя России № 774/пр от 11.12.2020 Прил. п.1.2, Приказ Минстроя России № 774/пр от 11.12.2020 п.16 | СП Земляные работы, выполняемые ручным способом |  |  | % | 40 | 0,85 | 34 |  |  | 36.32 |  | 1255 | [10 empty] | СП Земляные работы, выполняемые ручным способом
|  | Всего по позиции |  |  | 10: 238.21; 12: 8231 | [12 empty] | Всего по позиции
438 | ФССЦ-02.3.01.02-0003 | Песок для строительных работ природный 50%; обогащенный 50% |  |  | м3 |  |  | 4,062667 | 54.95 |  | 223.24 | 21,56 | 4813 | [5 empty] | Песок для строительных работ природный 50%; обогащенный 50%
(Земляные работы, выполняемые ручным способом)
|  | Объем=0,1108*110/3 | [17 empty] | Объем=0,1108*110/3
439 | ФЕР08-01-001-06 | Кладка стен из бутового камня с облицовкой кирпичом: только проемов при высоте этажа до 4 м Примечание: 2 ряда кирпичной кладки |  |  | 4: м3; 7: 0,08 | [5 empty] | Кладка стен из бутового камня с облицовкой кирпичом: только проемов при высоте этажа до 4 м Примечание: 2 ряда кирпичной кладки
| Приказ от 04.08.2020 № 421/пр прил.10 табл.3 п.3 | Производство ремонтно-строительных работ осуществляется на территории действующего предприятия с наличием в зоне производства работ одного или нескольких из перечисленных ниже факторов: - разветвленной сети транспортных и инженерных коммуникаций; - стесненных условий для складирования материалов; - действующего технологического оборудования ОЗП=1,15; ЭМ=1,15 к расх.; ЗПМ=1,15; ТЗ=1,15; ТЗМ=1,15 | [18 empty] | Производство ремонтно-строительных работ осуществляется на территории действующего предприятия с наличием в зоне производства работ одного или нескольких из перечисленных ниже факторов: - разветвленной сети транспортных и инженерных коммуникаций; - стесненных условий для складирования материалов; - действующего технологического оборудования ОЗП=1,15; ЭМ=1,15 к расх.; ЗПМ=1,15; ТЗ=1,15; ТЗМ=1,15
| Приказ от 04.08.2020 № 421/пр п.58б | При применении сметных норм, включенных в сборники ГЭСН (ФЕР, ТЕР), аналогичных технологическим процессам в новом строительстве, в том числе по возведению новых конструктивных элементов ОЗП=1,15; ЭМ=1,25 к расх.; ЗПМ=1,25; ТЗ=1,15; ТЗМ=1,25 | [18 empty] | При применении сметных норм, включенных в сборники ГЭСН (ФЕР, ТЕР), аналогичных технологическим процессам в новом строительстве, в том числе по возведению новых конструктивных элементов ОЗП=1,15; ЭМ=1,25 к расх.; ЗПМ=1,25; ТЗ=1,15; ТЗМ=1,25
| 1 | ОТ |  |  | 8: 46.29; 9: 1,3225; 10: 4.9; 11: 34,55; 12: 169 | [8 empty] | ОТ
| 2 | ЭМ |  |  | 8: 24.35; 9: 1,4375; 10: 2.8; 11: 10,47; 12: 29 | [8 empty] | ЭМ
| 3 | в т.ч. ОТм |  |  | 8: 3.28; 9: 1,4375; 10: 0.38; 11: 34,55; 12: 13 | [8 empty] | в т.ч. ОТм
| 4 | М |  |  | 8: 192.3; 10: 15.38; 11: 6,42; 12: 99 | [8 empty] | М
| 02.2.03.01 | Камень бутовый |  |  | 4: м3; 5: 1,01; 7: 0,0808 | [9 empty] | Камень бутовый
| 06.1.01.05 | Кирпич керамический |  |  | 4: 1000 шт; 5: 0,01; 7: 0,0008 | [9 empty] | Кирпич керамический
|  | ЗТ |  |  | 4: чел.-ч; 5: 5,57; 6: 1,3225; 7: 0,589306 | [10 empty] | ЗТ
|  | ЗТм |  |  | 4: чел.-ч; 5: 0,26; 6: 1,4375; 7: 0,0299 | [10 empty] | ЗТм
|  | Итого по расценке |  |  | 8: 262.94; 10: 23.08 | [11 empty] | Итого по расценке
|  | ФОТ |  |  | 10: 5.28; 12: 182 | [10 empty] | ФОТ
| Приказ Минстроя России № 812/пр от 21.12.2020 Прил. п.8 | НР Конструкции из кирпича и блоков |  |  | 4: %; 5: 110; 7: 110; 10: 5.81; 12: 200 | [10 empty] | НР Конструкции из кирпича и блоков
| Приказ Минстроя России № 774/пр от 11.12.2020 Прил. п.8, Приказ Минстроя России № 774/пр от 11.12.2020 п.16 | СП Конструкции из кирпича и блоков |  |  | % | 69 | 0,85 | 58,65 |  |  | 3.1 |  | 107 | [10 empty] | СП Конструкции из кирпича и блоков
|  | Всего по позиции |  |  | 10: 31.99; 12: 604 | [12 empty] | Всего по позиции
440 | ФССЦ-06.1.01.05-0034 | Кирпич керамический одинарный, марка 75, размер 250х120х65 мм |  |  | 1000 шт |  |  | 0,0008 | 1066.14 |  | 0.85 | 8,16 | 7 | [5 empty] | Кирпич керамический одинарный, марка 75, размер 250х120х65 мм
(Конструкции из кирпича и блоков)
Устройство дорожного покрытия из армированного бетона М 300 | [28 empty] | Устройство дорожного покрытия из армированного бетона М 300
441 | ФЕР06-03-004-12 | Армирование подстилающих слоев и набетонок |  |  | 4: т; 7: 0,1068 | [5 empty] | Армирование подстилающих слоев и набетонок
|  | Объем=0,06*100*0,0178 | [17 empty] | Объем=0,06*100*0,0178
| Приказ от 04.08.2020 № 421/пр прил.10 табл.3 п.3 | Производство ремонтно-строительных работ осуществляется на территории действующего предприятия с наличием в зоне производства работ одного или нескольких из перечисленных ниже факторов: - разветвленной сети транспортных и инженерных коммуникаций; - стесненных условий для складирования материалов; - действующего технологического оборудования ОЗП=1,15; ЭМ=1,15 к расх.; ЗПМ=1,15; ТЗ=1,15; ТЗМ=1,15 | [18 empty] | Производство ремонтно-строительных работ осуществляется на территории действующего предприятия с наличием в зоне производства работ одного или нескольких из перечисленных ниже факторов: - разветвленной сети транспортных и инженерных коммуникаций; - стесненных условий для складирования материалов; - действующего технологического оборудования ОЗП=1,15; ЭМ=1,15 к расх.; ЗПМ=1,15; ТЗ=1,15; ТЗМ=1,15
| Приказ от 04.08.2020 № 421/пр п.58б | При применении сметных норм, включенных в сборники ГЭСН (ФЕР, ТЕР), аналогичных технологическим процессам в новом строительстве, в том числе по возведению новых конструктивных элементов ОЗП=1,15; ЭМ=1,25 к расх.; ЗПМ=1,25; ТЗ=1,15; ТЗМ=1,25 | [18 empty] | При применении сметных норм, включенных в сборники ГЭСН (ФЕР, ТЕР), аналогичных технологическим процессам в новом строительстве, в том числе по возведению новых конструктивных элементов ОЗП=1,15; ЭМ=1,25 к расх.; ЗПМ=1,25; ТЗ=1,15; ТЗМ=1,25
| 1 | ОТ |  |  | 8: 102.78; 9: 1,3225; 10: 14.52; 11: 34,55; 12: 502 | [8 empty] | ОТ
| 2 | ЭМ |  |  | 8: 30.45; 9: 1,4375; 10: 4.67; 11: 10,71; 12: 50 | [8 empty] | ЭМ
| 3 | в т.ч. ОТм |  |  | 8: 4.35; 9: 1,4375; 10: 0.67; 11: 34,55; 12: 23 | [8 empty] | в т.ч. ОТм
| 4 | М |  |  | 8: 285.6; 10: 30.5; 11: 9,04; 12: 276 | [8 empty] | М
| 08.4.03.03 | Арматура |  |  | 4: т; 5: 1; 7: 0,1068 | [9 empty] | Арматура
|  | ЗТ |  |  | 4: чел.-ч; 5: 11,6; 6: 1,3225; 7: 1,6384188 | [10 empty] | ЗТ
|  | ЗТм |  |  | 4: чел.-ч; 5: 0,35; 6: 1,4375; 7: 0,0537338 | [10 empty] | ЗТм
|  | Итого по расценке |  |  | 8: 418.83; 10: 49.69 | [11 empty] | Итого по расценке
|  | ФОТ |  |  | 10: 15.19; 12: 525 | [10 empty] | ФОТ
| Приказ Минстроя России № 812/пр от 21.12.2020 Прил. п.6 | НР Бетонные и железобетонные монолитные конструкции и работы в строительстве |  |  | 4: %; 5: 102; 7: 102; 10: 15.49; 12: 536 | [10 empty] | НР Бетонные и железобетонные монолитные конструкции и работы в строительстве
| Приказ Минстроя России № 774/пр от 11.12.2020 Прил. п.6, Приказ Минстроя России № 774/пр от 11.12.2020 п.16 | СП Бетонные и железобетонные монолитные конструкции и работы в строительстве |  |  | % | 58 | 0,85 | 49,3 |  |  | 7.49 |  | 259 | [10 empty] | СП Бетонные и железобетонные монолитные конструкции и работы в строительстве
|  | Всего по позиции |  |  | 10: 72.67; 12: 1623 | [12 empty] | Всего по позиции
442 | ФССЦ-08.4.03.04-0001 | Горячекатаная арматурная сталь класса: А-I, А-II, А-III |  |  | т |  |  | 0,1068 | 5650 |  | 603.42 | 11,68 | 7048 | [5 empty] | Горячекатаная арматурная сталь класса: А-I, А-II, А-III
(Материалы)
443 | ФЕР27-06-013-01 | Устройство покрытий средствами малой механизации при примыкании к искусственным сооружениям, толщина покрытия: 20 см |  |  | 4: 100 м2; 7: 0,06 | [5 empty] | Устройство покрытий средствами малой механизации при примыкании к искусственным сооружениям, толщина покрытия: 20 см
|  | Объем=6 / 100 | [17 empty] | Объем=6 / 100
| Приказ от 04.08.2020 № 421/пр прил.10 табл.3 п.3 | Производство ремонтно-строительных работ осуществляется на территории действующего предприятия с наличием в зоне производства работ одного или нескольких из перечисленных ниже факторов: - разветвленной сети транспортных и инженерных коммуникаций; - стесненных условий для складирования материалов; - действующего технологического оборудования ОЗП=1,15; ЭМ=1,15 к расх.; ЗПМ=1,15; ТЗ=1,15; ТЗМ=1,15 | [18 empty] | Производство ремонтно-строительных работ осуществляется на территории действующего предприятия с наличием в зоне производства работ одного или нескольких из перечисленных ниже факторов: - разветвленной сети транспортных и инженерных коммуникаций; - стесненных условий для складирования материалов; - действующего технологического оборудования ОЗП=1,15; ЭМ=1,15 к расх.; ЗПМ=1,15; ТЗ=1,15; ТЗМ=1,15
| Приказ от 04.08.2020 № 421/пр п.58б | При применении сметных норм, включенных в сборники ГЭСН (ФЕР, ТЕР), аналогичных технологическим процессам в новом строительстве, в том числе по возведению новых конструктивных элементов ОЗП=1,15; ЭМ=1,25 к расх.; ЗПМ=1,25; ТЗ=1,15; ТЗМ=1,25 | [18 empty] | При применении сметных норм, включенных в сборники ГЭСН (ФЕР, ТЕР), аналогичных технологическим процессам в новом строительстве, в том числе по возведению новых конструктивных элементов ОЗП=1,15; ЭМ=1,25 к расх.; ЗПМ=1,25; ТЗ=1,15; ТЗМ=1,25
| 1 | ОТ |  |  | 8: 494.68; 9: 1,3225; 10: 39.25; 11: 34,55; 12: 1356 | [8 empty] | ОТ
| 2 | ЭМ |  |  | 8: 515.58; 9: 1,4375; 10: 44.47; 11: 16,93; 12: 753 | [8 empty] | ЭМ
| 3 | в т.ч. ОТм |  |  | 8: 209.53; 9: 1,4375; 10: 18.07; 11: 34,55; 12: 624 | [8 empty] | в т.ч. ОТм
| 4 | М |  |  | 8: 1084.03; 10: 65.04; 11: 6,37; 12: 414 | [8 empty] | М
| 04.1.02.03 | Смеси бетонные тяжелого бетона для дорожных и аэродромных покрытий |  |  | 4: м3; 5: 20,4; 7: 1,224 | [9 empty] | Смеси бетонные тяжелого бетона для дорожных и аэродромных покрытий
| 04.2.01.01 | Смеси асфальтобетонные |  |  | 4: т; 5: 0,887; 7: 0,05322 | [9 empty] | Смеси асфальтобетонные
|  | ЗТ |  |  | 4: чел.-ч; 5: 56,6; 6: 1,3225; 7: 4,49121 | [10 empty] | ЗТ
|  | ЗТм |  |  | 4: чел.-ч; 5: 17,97; 6: 1,4375; 7: 1,5499125 | [10 empty] | ЗТм
|  | Итого по расценке |  |  | 8: 2094.29; 10: 148.76 | [11 empty] | Итого по расценке
|  | ФОТ |  |  | 10: 57.32; 12: 1980 | [10 empty] | ФОТ
| Приказ Минстроя России № 812/пр от 21.12.2020 Прил. п.21 (в ред. пр. № 636/пр от 02.09.2021) | НР Автомобильные дороги |  |  | 4: %; 5: 147; 7: 147; 10: 84.26; 12: 2911 | [10 empty] | НР Автомобильные дороги
| Приказ Минстроя России № 774/пр от 11.12.2020 Прил. п.21, Приказ Минстроя России № 774/пр от 11.12.2020 п.16 | СП Автомобильные дороги |  |  | % | 95 | 0,85 | 80,75 |  |  | 46.29 |  | 1599 | [10 empty] | СП Автомобильные дороги
|  | Всего по позиции |  |  | 10: 279.31; 12: 7033 | [12 empty] | Всего по позиции
444 | ФССЦ-04.1.02.03-0008 | Бетон тяжелый для дорожных и аэродромных покрытий и оснований, класс: В22,5 (М300) |  |  | м3 |  |  | 1,224 | 736.48 |  | 901.45 | 4,62 | 4165 | [5 empty] | Бетон тяжелый для дорожных и аэродромных покрытий и оснований, класс: В22,5 (М300)
(Материалы)
|  | Итого по разделу 13 Колодец № 12 хозяйственно-бытовой канализации, расположенный между объектами «Котельная» и "Производственный корпус" (КСП-26) |  |  | 10: 16756.98; 12: 143988 | [13 empty] | Итого по разделу 13 Колодец № 12 хозяйственно-бытовой канализации, расположенный между объектами «Котельная» и "Производственный корпус" (КСП-26)
Раздел 14. Колодец № 13 хозяйственно-бытовой канализации, расположенный между объектами «Котельная» и "Производственный корпус" (КСП-26) | [17 empty] | Раздел 14. Колодец № 13 хозяйственно-бытовой канализации, расположенный между объектами «Котельная» и "Производственный корпус" (КСП-26)
Демонтаж | [27 empty] | Демонтаж
445 | ФЕР22-04-002-02 | Разборка: Устройство водопроводных кирпичных колодцев: круглых с конической верхней частью в грунтах мокрых Примечание: Демонтаж кирпичной кладки стенок колодца грунта вручную на глубину 4000мм. |  |  | 4: 10 м3; 7: 0,188 | [5 empty] | Разборка: Устройство водопроводных кирпичных колодцев: круглых с конической верхней частью в грунтах мокрых Примечание: Демонтаж кирпичной кладки стенок колодца грунта вручную на глубину 4000мм.
|  | Объем=1,88 / 10 | [17 empty] | Объем=1,88 / 10
| Приказ от 04.09.2019 № 519/пр табл.2 п.1 | Демонтаж (разборка) сборных бетонных и железобетонных строительных конструкций ОЗП=0,8; ЭМ=0,8 к расх.; ЗПМ=0,8; МАТ=0 к расх.; ТЗ=0,8; ТЗМ=0,8 | [18 empty] | Демонтаж (разборка) сборных бетонных и железобетонных строительных конструкций ОЗП=0,8; ЭМ=0,8 к расх.; ЗПМ=0,8; МАТ=0 к расх.; ТЗ=0,8; ТЗМ=0,8
| Приказ от 04.08.2020 № 421/пр прил.10 табл.3 п.3 | Производство ремонтно-строительных работ осуществляется на территории действующего предприятия с наличием в зоне производства работ одного или нескольких из перечисленных ниже факторов: - разветвленной сети транспортных и инженерных коммуникаций; - стесненных условий для складирования материалов; - действующего технологического оборудования ОЗП=1,15; ЭМ=1,15 к расх.; ЗПМ=1,15; ТЗ=1,15; ТЗМ=1,15 | [18 empty] | Производство ремонтно-строительных работ осуществляется на территории действующего предприятия с наличием в зоне производства работ одного или нескольких из перечисленных ниже факторов: - разветвленной сети транспортных и инженерных коммуникаций; - стесненных условий для складирования материалов; - действующего технологического оборудования ОЗП=1,15; ЭМ=1,15 к расх.; ЗПМ=1,15; ТЗ=1,15; ТЗМ=1,15
| 1 | ОТ |  |  | 8: 984.74; 9: 0,92; 10: 170.32; 11: 34,55; 12: 5885 | [8 empty] | ОТ
| 2 | ЭМ |  |  | 8: 371.56; 9: 0,92; 10: 64.27; 11: 10,2; 12: 656 | [8 empty] | ЭМ
| 3 | в т.ч. ОТм |  |  | 8: 48.75; 9: 0,92; 10: 8.43; 11: 34,55; 12: 291 | [8 empty] | в т.ч. ОТм
| 4 | М |  |  | 8: 11051.97; 9: 0; 10: 0; 11: 8,5 | [8 empty] | М
| 07.2.07.12-0019 | Элементы конструктивные зданий и сооружений с преобладанием горячекатаных профилей, средняя масса сборочной единицы до 0,1 т |  |  | 4: т; 5: 0; 6: 0; 7: 0 | [9 empty] | Элементы конструктивные зданий и сооружений с преобладанием горячекатаных профилей, средняя масса сборочной единицы до 0,1 т
| 08.1.02.06 | Люки чугунные |  |  | 4: шт; 5: 0; 6: 0; 7: 0 | [9 empty] | Люки чугунные
|  | ЗТ |  |  | 4: чел.-ч; 5: 106; 6: 0,92; 7: 18,33376 | [10 empty] | ЗТ
|  | ЗТм |  |  | 4: чел.-ч; 5: 3,85; 6: 0,92; 7: 0,665896 | [10 empty] | ЗТм
|  | Итого по расценке |  |  | 8: 12408.27; 10: 234.59 | [11 empty] | Итого по расценке
|  | ФОТ |  |  | 10: 178.75; 12: 6176 | [10 empty] | ФОТ
| Приказ Минстроя России № 812/пр от 21.12.2020 Прил. п.18 | НР Наружные сети водопровода, канализации, теплоснабжения, газопровода |  |  | 4: %; 5: 117; 7: 117; 10: 209.14; 12: 7226 | [10 empty] | НР Наружные сети водопровода, канализации, теплоснабжения, газопровода
| Приказ Минстроя России № 774/пр от 11.12.2020 Прил. п.18, Приказ Минстроя России № 774/пр от 11.12.2020 п.16 | СП Наружные сети водопровода, канализации, теплоснабжения, газопровода |  |  | % | 74 | 0,85 | 62,9 |  |  | 112.43 |  | 3885 | [10 empty] | СП Наружные сети водопровода, канализации, теплоснабжения, газопровода
|  | Всего по позиции |  |  | 10: 556.16; 12: 17652 | [12 empty] | Всего по позиции
Приблизительный вес кладки от 900 до 2000 кг/куб.м. | [28 empty] | Приблизительный вес кладки от 900 до 2000 кг/куб.м.
446 | Строительный мусор и возвратные средства | Строительный мусор |  |  | 4: т; 7: 2,726 | [5 empty] | Строительный мусор
(Работы по реконструкции зданий и сооружений: усиление и замена существующих конструкций, возведение отдельных конструктивных элементов)
|  | Объем=0,188*10*1,45 | [17 empty] | Объем=0,188*10*1,45
447 | ФЕРр68-36-1 | Разборка асфальтобетонного покрытия толщиной 10 см вокруг колодцев с применением: отбойных молотков |  |  | 4: м2; 7: 6 | [5 empty] | Разборка асфальтобетонного покрытия толщиной 10 см вокруг колодцев с применением: отбойных молотков
| Приказ от 04.08.2020 № 421/пр прил.10 табл.3 п.3 | Производство ремонтно-строительных работ осуществляется на территории действующего предприятия с наличием в зоне производства работ одного или нескольких из перечисленных ниже факторов: - разветвленной сети транспортных и инженерных коммуникаций; - стесненных условий для складирования материалов; - действующего технологического оборудования ОЗП=1,15; ЭМ=1,15 к расх.; ЗПМ=1,15; ТЗ=1,15; ТЗМ=1,15 | [18 empty] | Производство ремонтно-строительных работ осуществляется на территории действующего предприятия с наличием в зоне производства работ одного или нескольких из перечисленных ниже факторов: - разветвленной сети транспортных и инженерных коммуникаций; - стесненных условий для складирования материалов; - действующего технологического оборудования ОЗП=1,15; ЭМ=1,15 к расх.; ЗПМ=1,15; ТЗ=1,15; ТЗМ=1,15
| 1 | ОТ |  |  | 8: 2.27; 9: 1,15; 10: 15.66; 11: 34,55; 12: 541 | [8 empty] | ОТ
| 2 | ЭМ |  |  | 8: 15.93; 9: 1,15; 10: 109.92; 11: 10,23; 12: 1124 | [8 empty] | ЭМ
| 3 | в т.ч. ОТм |  |  | 8: 2.31; 9: 1,15; 10: 15.94; 11: 34,55; 12: 551 | [8 empty] | в т.ч. ОТм
|  | ЗТ |  |  | 4: чел.-ч; 5: 0,3; 6: 1,15; 7: 2,07 | [10 empty] | ЗТ
|  | ЗТм |  |  | 4: чел.-ч; 5: 0,21; 6: 1,15; 7: 1,449 | [10 empty] | ЗТм
|  | Итого по расценке |  |  | 8: 18.2; 10: 125.58 | [11 empty] | Итого по расценке
|  | ФОТ |  |  | 10: 31.6; 12: 1092 | [10 empty] | ФОТ
| Приказ Минстроя России № 812/пр от 21.12.2020 Прил. п.102 | НР Благоустройство (ремонтно-строительные) |  |  | 4: %; 5: 102; 7: 102; 10: 32.23; 12: 1114 | [10 empty] | НР Благоустройство (ремонтно-строительные)
| Приказ Минстроя России № 774/пр от 11.12.2020 Прил. п.102 | СП Благоустройство (ремонтно-строительные) |  |  | 4: %; 5: 54; 7: 54; 10: 17.06; 12: 590 | [10 empty] | СП Благоустройство (ремонтно-строительные)
|  | Всего по позиции |  |  | 10: 174.87; 12: 3369 | [12 empty] | Всего по позиции
Приблизительный вес асфальтобетона 2000 – 2450 кг/куб.м. | [28 empty] | Приблизительный вес асфальтобетона 2000 – 2450 кг/куб.м.
448 | Строительный мусор и возвратные средства | Строительный мусор |  |  | 4: т; 7: 1,35 | [5 empty] | Строительный мусор
(Работы по реконструкции зданий и сооружений: усиление и замена существующих конструкций, возведение отдельных конструктивных элементов)
|  | Объем=6*2,25*0,1 | [17 empty] | Объем=6*2,25*0,1
449 | ФЕР01-01-010-32 | Разработка грунта в отвал экскаваторами импортного производства с ковшом вместимостью 0,5 (0,5-0,63) м3, группа грунтов: 2 |  |  | 4: 1000 м3; 7: 0,01108 | [5 empty] | Разработка грунта в отвал экскаваторами импортного производства с ковшом вместимостью 0,5 (0,5-0,63) м3, группа грунтов: 2
|  | Объем=11,08 / 1000 | [17 empty] | Объем=11,08 / 1000
| Приказ от 04.08.2020 № 421/пр прил.10 табл.3 п.3 | Производство ремонтно-строительных работ осуществляется на территории действующего предприятия с наличием в зоне производства работ одного или нескольких из перечисленных ниже факторов: - разветвленной сети транспортных и инженерных коммуникаций; - стесненных условий для складирования материалов; - действующего технологического оборудования ОЗП=1,15; ЭМ=1,15 к расх.; ЗПМ=1,15; ТЗ=1,15; ТЗМ=1,15 | [18 empty] | Производство ремонтно-строительных работ осуществляется на территории действующего предприятия с наличием в зоне производства работ одного или нескольких из перечисленных ниже факторов: - разветвленной сети транспортных и инженерных коммуникаций; - стесненных условий для складирования материалов; - действующего технологического оборудования ОЗП=1,15; ЭМ=1,15 к расх.; ЗПМ=1,15; ТЗ=1,15; ТЗМ=1,15
| Приказ от 04.08.2020 № 421/пр п.58б | При применении сметных норм, включенных в сборники ГЭСН (ФЕР, ТЕР), аналогичных технологическим процессам в новом строительстве, в том числе по возведению новых конструктивных элементов ОЗП=1,15; ЭМ=1,25 к расх.; ЗПМ=1,25; ТЗ=1,15; ТЗМ=1,25 | [18 empty] | При применении сметных норм, включенных в сборники ГЭСН (ФЕР, ТЕР), аналогичных технологическим процессам в новом строительстве, в том числе по возведению новых конструктивных элементов ОЗП=1,15; ЭМ=1,25 к расх.; ЗПМ=1,25; ТЗ=1,15; ТЗМ=1,25
| 1 | ОТ |  |  | 8: 61.93; 9: 1,3225; 10: 0.91; 11: 34,55; 12: 31 | [8 empty] | ОТ
| 2 | ЭМ |  |  | 8: 2724.67; 9: 1,4375; 10: 43.4; 11: 8,04; 12: 349 | [8 empty] | ЭМ
| 3 | в т.ч. ОТм |  |  | 8: 226.26; 9: 1,4375; 10: 3.6; 11: 34,55; 12: 124 | [8 empty] | в т.ч. ОТм
|  | ЗТ |  |  | 4: чел.-ч; 5: 7,94; 6: 1,3225; 7: 0,1163472 | [10 empty] | ЗТ
|  | ЗТм |  |  | 4: чел.-ч; 5: 16,76; 6: 1,4375; 7: 0,2669449 | [10 empty] | ЗТм
|  | Итого по расценке |  |  | 8: 2786.6; 10: 44.31 | [11 empty] | Итого по расценке
|  | ФОТ |  |  | 10: 4.51; 12: 155 | [10 empty] | ФОТ
| Приказ Минстроя России № 812/пр от 21.12.2020 Прил. п.1.1 | НР Земляные работы, выполняемые механизированным способом |  |  | 4: %; 5: 92; 7: 92; 10: 4.15; 12: 143 | [10 empty] | НР Земляные работы, выполняемые механизированным способом
| Приказ Минстроя России № 774/пр от 11.12.2020 Прил. п.1.1, Приказ Минстроя России № 774/пр от 11.12.2020 п.16 | СП Земляные работы, выполняемые механизированным способом |  |  | % | 46 | 0,85 | 39,1 |  |  | 1.76 |  | 61 | [10 empty] | СП Земляные работы, выполняемые механизированным способом
|  | Всего по позиции |  |  | 10: 50.22; 12: 584 | [12 empty] | Всего по позиции
Приблизительный вес 1750 кг/куб.м. | [27 empty] | Приблизительный вес 1750 кг/куб.м.
450 | Строительный мусор и возвратные средства | Грунт |  |  | 4: т; 7: 19,39 | [5 empty] | Грунт
(Работы по реконструкции зданий и сооружений: усиление и замена существующих конструкций, возведение отдельных конструктивных элементов)
|  | Объем=0,01108*1,75*1000 | [17 empty] | Объем=0,01108*1,75*1000
Приблизительный вес одной бетонной крышки дял колодца - 670 кг | [28 empty] | Приблизительный вес одной бетонной крышки дял колодца - 670 кг
Монтаж | [27 empty] | Монтаж
451 | ФЕР06-01-001-01 | Устройство бетонной подготовки Примечание: толщиной 100 мм |  |  | 4: 100 м3; 7: 0,00144 | [5 empty] | Устройство бетонной подготовки Примечание: толщиной 100 мм
|  | Объем=(1,44*0,1) / 100 | [17 empty] | Объем=(1,44*0,1) / 100
| Приказ от 04.08.2020 № 421/пр прил.10 табл.3 п.3 | Производство ремонтно-строительных работ осуществляется на территории действующего предприятия с наличием в зоне производства работ одного или нескольких из перечисленных ниже факторов: - разветвленной сети транспортных и инженерных коммуникаций; - стесненных условий для складирования материалов; - действующего технологического оборудования ОЗП=1,15; ЭМ=1,15 к расх.; ЗПМ=1,15; ТЗ=1,15; ТЗМ=1,15 | [18 empty] | Производство ремонтно-строительных работ осуществляется на территории действующего предприятия с наличием в зоне производства работ одного или нескольких из перечисленных ниже факторов: - разветвленной сети транспортных и инженерных коммуникаций; - стесненных условий для складирования материалов; - действующего технологического оборудования ОЗП=1,15; ЭМ=1,15 к расх.; ЗПМ=1,15; ТЗ=1,15; ТЗМ=1,15
| Приказ от 04.08.2020 № 421/пр п.58б | При применении сметных норм, включенных в сборники ГЭСН (ФЕР, ТЕР), аналогичных технологическим процессам в новом строительстве, в том числе по возведению новых конструктивных элементов ОЗП=1,15; ЭМ=1,25 к расх.; ЗПМ=1,25; ТЗ=1,15; ТЗМ=1,25 | [18 empty] | При применении сметных норм, включенных в сборники ГЭСН (ФЕР, ТЕР), аналогичных технологическим процессам в новом строительстве, в том числе по возведению новых конструктивных элементов ОЗП=1,15; ЭМ=1,25 к расх.; ЗПМ=1,25; ТЗ=1,15; ТЗМ=1,25
| 1 | ОТ |  |  | 8: 1053; 9: 1,3225; 10: 2.01; 11: 34,55; 12: 69 | [8 empty] | ОТ
| 2 | ЭМ |  |  | 8: 1566.06; 9: 1,4375; 10: 3.24; 11: 9,62; 12: 31 | [8 empty] | ЭМ
| 3 | в т.ч. ОТм |  |  | 8: 244.39; 9: 1,4375; 10: 0.51; 11: 34,55; 12: 18 | [8 empty] | в т.ч. ОТм
| 4 | М |  |  | 8: 909.27; 10: 1.31; 11: 3,89; 12: 5 | [8 empty] | М
| 04.1.02.05 | Смеси бетонные тяжелого бетона |  |  | 4: м3; 5: 102; 7: 0,14688 | [9 empty] | Смеси бетонные тяжелого бетона
|  | ЗТ |  |  | 4: чел.-ч; 5: 135; 6: 1,3225; 7: 0,257094 | [10 empty] | ЗТ
|  | ЗТм |  |  | 4: чел.-ч; 5: 18,12; 6: 1,4375; 7: 0,0375084 | [10 empty] | ЗТм
|  | Итого по расценке |  |  | 8: 3528.33; 10: 6.56 | [11 empty] | Итого по расценке
|  | ФОТ |  |  | 10: 2.52; 12: 87 | [10 empty] | ФОТ
| Приказ Минстроя России № 812/пр от 21.12.2020 Прил. п.6 | НР Бетонные и железобетонные монолитные конструкции и работы в строительстве |  |  | 4: %; 5: 102; 7: 102; 10: 2.57; 12: 89 | [10 empty] | НР Бетонные и железобетонные монолитные конструкции и работы в строительстве
| Приказ Минстроя России № 774/пр от 11.12.2020 Прил. п.6, Приказ Минстроя России № 774/пр от 11.12.2020 п.16 | СП Бетонные и железобетонные монолитные конструкции и работы в строительстве |  |  | % | 58 | 0,85 | 49,3 |  |  | 1.24 |  | 43 | [10 empty] | СП Бетонные и железобетонные монолитные конструкции и работы в строительстве
|  | Всего по позиции |  |  | 10: 10.37; 12: 237 | [12 empty] | Всего по позиции
452 | ФССЦ-04.1.02.05-0001 | Смеси бетонные тяжелого бетона (БСТ), класс В3,5 (М50) |  |  | м3 |  |  | 0,14688 | 545.6 |  | 80.14 | 5,72 | 458 | [5 empty] | Смеси бетонные тяжелого бетона (БСТ), класс В3,5 (М50)
(Бетонные и железобетонные монолитные конструкции и работы в строительстве)
453 | ФЕР08-01-003-03 | Гидроизоляция стен, фундаментов: горизонтальная оклеечная в 2 слоя |  |  | 4: 100 м2; 7: 0,02 | [5 empty] | Гидроизоляция стен, фундаментов: горизонтальная оклеечная в 2 слоя
|  | Объем=2 / 100 | [17 empty] | Объем=2 / 100
| Приказ от 04.08.2020 № 421/пр прил.10 табл.3 п.3 | Производство ремонтно-строительных работ осуществляется на территории действующего предприятия с наличием в зоне производства работ одного или нескольких из перечисленных ниже факторов: - разветвленной сети транспортных и инженерных коммуникаций; - стесненных условий для складирования материалов; - действующего технологического оборудования ОЗП=1,15; ЭМ=1,15 к расх.; ЗПМ=1,15; ТЗ=1,15; ТЗМ=1,15 | [18 empty] | Производство ремонтно-строительных работ осуществляется на территории действующего предприятия с наличием в зоне производства работ одного или нескольких из перечисленных ниже факторов: - разветвленной сети транспортных и инженерных коммуникаций; - стесненных условий для складирования материалов; - действующего технологического оборудования ОЗП=1,15; ЭМ=1,15 к расх.; ЗПМ=1,15; ТЗ=1,15; ТЗМ=1,15
| Приказ от 04.08.2020 № 421/пр п.58б | При применении сметных норм, включенных в сборники ГЭСН (ФЕР, ТЕР), аналогичных технологическим процессам в новом строительстве, в том числе по возведению новых конструктивных элементов ОЗП=1,15; ЭМ=1,25 к расх.; ЗПМ=1,25; ТЗ=1,15; ТЗМ=1,25 | [18 empty] | При применении сметных норм, включенных в сборники ГЭСН (ФЕР, ТЕР), аналогичных технологическим процессам в новом строительстве, в том числе по возведению новых конструктивных элементов ОЗП=1,15; ЭМ=1,25 к расх.; ЗПМ=1,25; ТЗ=1,15; ТЗМ=1,25
| 1 | ОТ |  |  | 8: 171.45; 9: 1,3225; 10: 4.53; 11: 34,55; 12: 157 | [8 empty] | ОТ
| 2 | ЭМ |  |  | 8: 148.3; 9: 1,4375; 10: 4.26; 11: 6,63; 12: 28 | [8 empty] | ЭМ
| 3 | в т.ч. ОТм |  |  | 8: 8.12; 9: 1,4375; 10: 0.23; 11: 34,55; 12: 8 | [8 empty] | в т.ч. ОТм
| 4 | М |  |  | 8: 62.57; 10: 1.25; 11: 14,82; 12: 19 | [8 empty] | М
| 01.2.01.02 | Битум |  |  | 4: т; 5: 0,016; 7: 0,00032 | [9 empty] | Битум
| 01.2.03.03 | Мастика |  |  | 4: т; 5: 0,42; 7: 0,0084 | [9 empty] | Мастика
| 04.3.01.09 | Раствор готовый кладочный |  |  | 4: м3; 5: 2,5; 7: 0,05 | [9 empty] | Раствор готовый кладочный
| 12.1.02.15 | Материалы гидроизоляционные рулонные |  |  | 4: м2; 5: 220; 7: 4,4 | [9 empty] | Материалы гидроизоляционные рулонные
|  | ЗТ |  |  | 4: чел.-ч; 5: 20,1; 6: 1,3225; 7: 0,531645 | [10 empty] | ЗТ
|  | ЗТм |  |  | 4: чел.-ч; 5: 0,7; 6: 1,4375; 7: 0,020125 | [10 empty] | ЗТм
|  | Итого по расценке |  |  | 8: 382.32; 10: 10.04 | [11 empty] | Итого по расценке
|  | ФОТ |  |  | 10: 4.76; 12: 165 | [10 empty] | ФОТ
| Приказ Минстроя России № 812/пр от 21.12.2020 Прил. п.8 | НР Конструкции из кирпича и блоков |  |  | 4: %; 5: 110; 7: 110; 10: 5.24; 12: 182 | [10 empty] | НР Конструкции из кирпича и блоков
| Приказ Минстроя России № 774/пр от 11.12.2020 Прил. п.8, Приказ Минстроя России № 774/пр от 11.12.2020 п.16 | СП Конструкции из кирпича и блоков |  |  | % | 69 | 0,85 | 58,65 |  |  | 2.79 |  | 97 | [10 empty] | СП Конструкции из кирпича и блоков
|  | Всего по позиции |  |  | 10: 18.07; 12: 483 | [12 empty] | Всего по позиции
454 | ФССЦ-12.1.02.03-0165 | Техноэласт: Грин ЭПП |  |  | м2 |  |  | 2,2 | 41.12 |  | 90.46 | 8,88 | 803 | [5 empty] | Техноэласт: Грин ЭПП
(Конструкции из кирпича и блоков)
455 | ФССЦ-12.1.02.03-0164 | Техноэласт: Грин ЭКП |  |  | м2 |  |  | 2,2 | 41.12 |  | 90.46 | 9,24 | 836 | [5 empty] | Техноэласт: Грин ЭКП
(Конструкции из кирпича и блоков)
456 | ФЕР11-01-011-01 | Устройство стяжек: цементных толщиной 20 мм |  |  | 4: 100 м2; 7: 0,0144 | [5 empty] | Устройство стяжек: цементных толщиной 20 мм
|  | Объем=1,44 / 100 | [17 empty] | Объем=1,44 / 100
| Приказ от 04.08.2020 № 421/пр прил.10 табл.3 п.3 | Производство ремонтно-строительных работ осуществляется на территории действующего предприятия с наличием в зоне производства работ одного или нескольких из перечисленных ниже факторов: - разветвленной сети транспортных и инженерных коммуникаций; - стесненных условий для складирования материалов; - действующего технологического оборудования ОЗП=1,15; ЭМ=1,15 к расх.; ЗПМ=1,15; ТЗ=1,15; ТЗМ=1,15 | [18 empty] | Производство ремонтно-строительных работ осуществляется на территории действующего предприятия с наличием в зоне производства работ одного или нескольких из перечисленных ниже факторов: - разветвленной сети транспортных и инженерных коммуникаций; - стесненных условий для складирования материалов; - действующего технологического оборудования ОЗП=1,15; ЭМ=1,15 к расх.; ЗПМ=1,15; ТЗ=1,15; ТЗМ=1,15
| Приказ от 04.08.2020 № 421/пр п.58б | При применении сметных норм, включенных в сборники ГЭСН (ФЕР, ТЕР), аналогичных технологическим процессам в новом строительстве, в том числе по возведению новых конструктивных элементов ОЗП=1,15; ЭМ=1,25 к расх.; ЗПМ=1,25; ТЗ=1,15; ТЗМ=1,25 | [18 empty] | При применении сметных норм, включенных в сборники ГЭСН (ФЕР, ТЕР), аналогичных технологическим процессам в новом строительстве, в том числе по возведению новых конструктивных элементов ОЗП=1,15; ЭМ=1,25 к расх.; ЗПМ=1,25; ТЗ=1,15; ТЗМ=1,25
| 1 | ОТ |  |  | 8: 282.66; 9: 1,3225; 10: 5.38; 11: 34,55; 12: 186 | [8 empty] | ОТ
| 2 | ЭМ |  |  | 8: 43.61; 9: 1,4375; 10: 0.9; 11: 15,13; 12: 14 | [8 empty] | ЭМ
| 3 | в т.ч. ОТм |  |  | 8: 17.15; 9: 1,4375; 10: 0.36; 11: 34,55; 12: 12 | [8 empty] | в т.ч. ОТм
| 4 | М |  |  | 8: 8.54; 10: 0.12; 11: 14,41; 12: 2 | [8 empty] | М
| 04.3.01.09 | Раствор готовый кладочный тяжелый цементный |  |  | 4: м3; 5: 2,04; 7: 0,029376 | [9 empty] | Раствор готовый кладочный тяжелый цементный
|  | ЗТ |  |  | 4: чел.-ч; 5: 35,6; 6: 1,3225; 7: 0,6779664 | [10 empty] | ЗТ
|  | ЗТм |  |  | 4: чел.-ч; 5: 1,27; 6: 1,4375; 7: 0,026289 | [10 empty] | ЗТм
|  | Итого по расценке |  |  | 8: 334.81; 10: 6.4 | [11 empty] | Итого по расценке
|  | ФОТ |  |  | 10: 5.74; 12: 198 | [10 empty] | ФОТ
| Приказ Минстроя России № 812/пр от 21.12.2020 Прил. п.11 | НР Полы |  |  | 4: %; 5: 112; 7: 112; 10: 6.43; 12: 222 | [10 empty] | НР Полы
| Приказ Минстроя России № 774/пр от 11.12.2020 Прил. п.11, Приказ Минстроя России № 774/пр от 11.12.2020 п.16 | СП Полы |  |  | % | 65 | 0,85 | 55,25 |  |  | 3.17 |  | 109 | [10 empty] | СП Полы
|  | Всего по позиции |  |  | 10: 16; 12: 533 | [12 empty] | Всего по позиции
457 | ФССЦ-04.3.01.09-0013 | Раствор готовый кладочный, цементный, М75 |  |  | м3 |  |  | 0,029376 | 496.4 |  | 14.58 | 6,72 | 98 | [5 empty] | Раствор готовый кладочный, цементный, М75
(Полы)
458 | ФЕР06-02-001-01 | Устройство бетонных фундаментов общего назначения объемом: до 5 м3 Примечание: Устройство лотковой части из бетона под входящие и отводящие трубы |  |  | 4: 100 м3; 7: 0,0025 | [5 empty] | Устройство бетонных фундаментов общего назначения объемом: до 5 м3 Примечание: Устройство лотковой части из бетона под входящие и отводящие трубы
|  | Объем=0,25 / 100 | [17 empty] | Объем=0,25 / 100
| Приказ от 04.08.2020 № 421/пр прил.10 табл.3 п.3 | Производство ремонтно-строительных работ осуществляется на территории действующего предприятия с наличием в зоне производства работ одного или нескольких из перечисленных ниже факторов: - разветвленной сети транспортных и инженерных коммуникаций; - стесненных условий для складирования материалов; - действующего технологического оборудования ОЗП=1,15; ЭМ=1,15 к расх.; ЗПМ=1,15; ТЗ=1,15; ТЗМ=1,15 | [18 empty] | Производство ремонтно-строительных работ осуществляется на территории действующего предприятия с наличием в зоне производства работ одного или нескольких из перечисленных ниже факторов: - разветвленной сети транспортных и инженерных коммуникаций; - стесненных условий для складирования материалов; - действующего технологического оборудования ОЗП=1,15; ЭМ=1,15 к расх.; ЗПМ=1,15; ТЗ=1,15; ТЗМ=1,15
| Приказ от 04.08.2020 № 421/пр п.58б | При применении сметных норм, включенных в сборники ГЭСН (ФЕР, ТЕР), аналогичных технологическим процессам в новом строительстве, в том числе по возведению новых конструктивных элементов ОЗП=1,15; ЭМ=1,25 к расх.; ЗПМ=1,25; ТЗ=1,15; ТЗМ=1,25 | [18 empty] | При применении сметных норм, включенных в сборники ГЭСН (ФЕР, ТЕР), аналогичных технологическим процессам в новом строительстве, в том числе по возведению новых конструктивных элементов ОЗП=1,15; ЭМ=1,25 к расх.; ЗПМ=1,25; ТЗ=1,15; ТЗМ=1,25
| 1 | ОТ |  |  | 8: 3333.24; 9: 1,3225; 10: 11.02; 11: 34,55; 12: 381 | [8 empty] | ОТ
| 2 | ЭМ |  |  | 8: 3487.73; 9: 1,4375; 10: 12.53; 11: 11,18; 12: 140 | [8 empty] | ЭМ
| 3 | в т.ч. ОТм |  |  | 8: 480.73; 9: 1,4375; 10: 1.73; 11: 34,55; 12: 60 | [8 empty] | в т.ч. ОТм
| 4 | М |  |  | 8: 3878.26; 10: 9.7; 11: 9,35; 12: 91 | [8 empty] | М
| 04.1.02.05 | Смеси бетонные тяжелого бетона |  |  | 4: м3; 5: 102; 7: 0,255 | [9 empty] | Смеси бетонные тяжелого бетона
|  | ЗТ |  |  | 4: чел.-ч; 5: 394; 6: 1,3225; 7: 1,3026625 | [10 empty] | ЗТ
|  | ЗТм |  |  | 4: чел.-ч; 5: 35,87; 6: 1,4375; 7: 0,1289078 | [10 empty] | ЗТм
|  | Итого по расценке |  |  | 8: 10699.23; 10: 33.25 | [11 empty] | Итого по расценке
|  | ФОТ |  |  | 10: 12.75; 12: 441 | [10 empty] | ФОТ
| Приказ Минстроя России № 812/пр от 21.12.2020 Прил. п.6 | НР Бетонные и железобетонные монолитные конструкции и работы в строительстве |  |  | 4: %; 5: 102; 7: 102; 10: 13.01; 12: 450 | [10 empty] | НР Бетонные и железобетонные монолитные конструкции и работы в строительстве
| Приказ Минстроя России № 774/пр от 11.12.2020 Прил. п.6, Приказ Минстроя России № 774/пр от 11.12.2020 п.16 | СП Бетонные и железобетонные монолитные конструкции и работы в строительстве |  |  | % | 58 | 0,85 | 49,3 |  |  | 6.29 |  | 217 | [10 empty] | СП Бетонные и железобетонные монолитные конструкции и работы в строительстве
|  | Всего по позиции |  |  | 10: 52.55; 12: 1279 | [12 empty] | Всего по позиции
459 | ФССЦ-04.1.02.05-0006 | Смеси бетонные тяжелого бетона (БСТ), класс В15 (М200) |  |  | м3 |  |  | 0,255 | 592.76 |  | 151.15 | 6,46 | 976 | [5 empty] | Смеси бетонные тяжелого бетона (БСТ), класс В15 (М200)
(Бетонные и железобетонные монолитные конструкции и работы в строительстве)
460 | ФЕР22-04-001-02 | Устройство круглых колодцев из сборного железобетона в грунтах: мокрых |  |  | 4: 10 м3; 7: 0,1719 | [5 empty] | Устройство круглых колодцев из сборного железобетона в грунтах: мокрых
|  | Объем=(0,271*3+0,276+0,1+0,02+0,18+0,33) / 10 | [17 empty] | Объем=(0,271*3+0,276+0,1+0,02+0,18+0,33) / 10
| Приказ от 04.08.2020 № 421/пр прил.10 табл.3 п.3 | Производство ремонтно-строительных работ осуществляется на территории действующего предприятия с наличием в зоне производства работ одного или нескольких из перечисленных ниже факторов: - разветвленной сети транспортных и инженерных коммуникаций; - стесненных условий для складирования материалов; - действующего технологического оборудования ОЗП=1,15; ЭМ=1,15 к расх.; ЗПМ=1,15; ТЗ=1,15; ТЗМ=1,15 | [18 empty] | Производство ремонтно-строительных работ осуществляется на территории действующего предприятия с наличием в зоне производства работ одного или нескольких из перечисленных ниже факторов: - разветвленной сети транспортных и инженерных коммуникаций; - стесненных условий для складирования материалов; - действующего технологического оборудования ОЗП=1,15; ЭМ=1,15 к расх.; ЗПМ=1,15; ТЗ=1,15; ТЗМ=1,15
| Приказ от 04.08.2020 № 421/пр п.58б | При применении сметных норм, включенных в сборники ГЭСН (ФЕР, ТЕР), аналогичных технологическим процессам в новом строительстве, в том числе по возведению новых конструктивных элементов ОЗП=1,15; ЭМ=1,25 к расх.; ЗПМ=1,25; ТЗ=1,15; ТЗМ=1,25 | [18 empty] | При применении сметных норм, включенных в сборники ГЭСН (ФЕР, ТЕР), аналогичных технологическим процессам в новом строительстве, в том числе по возведению новых конструктивных элементов ОЗП=1,15; ЭМ=1,25 к расх.; ЗПМ=1,25; ТЗ=1,15; ТЗМ=1,25
| 1 | ОТ |  |  | 8: 1291.31; 9: 1,3225; 10: 293.56; 11: 34,55; 12: 10142 | [8 empty] | ОТ
| 2 | ЭМ |  |  | 8: 870.84; 9: 1,4375; 10: 215.19; 11: 10,64; 12: 2290 | [8 empty] | ЭМ
| 3 | в т.ч. ОТм |  |  | 8: 126.46; 9: 1,4375; 10: 31.25; 11: 34,55; 12: 1080 | [8 empty] | в т.ч. ОТм
| 4 | М |  |  | 8: 11872.85; 10: 2040.94; 11: 8,97; 12: 18307 | [8 empty] | М
| 05.1.01.09 | Кольца для колодцев сборные железобетонные диаметром 1500 мм |  |  | 4: м; 5: 0; 7: 0 | [9 empty] | Кольца для колодцев сборные железобетонные диаметром 1500 мм
| 05.1.01.09 | Кольца для колодцев сборные железобетонные диаметром 700 мм |  |  | 4: м; 5: 0; 7: 0 | [9 empty] | Кольца для колодцев сборные железобетонные диаметром 700 мм
| 07.2.07.12-0019 | Элементы конструктивные зданий и сооружений с преобладанием горячекатаных профилей, средняя масса сборочной единицы до 0,1 т |  |  | 4: т; 5: 0; 7: 0 | [9 empty] | Элементы конструктивные зданий и сооружений с преобладанием горячекатаных профилей, средняя масса сборочной единицы до 0,1 т
| 08.1.02.06 | Люки чугунные |  |  | 4: шт; 5: 0; 7: 0 | [9 empty] | Люки чугунные
|  | ЗТ |  |  | 4: чел.-ч; 5: 139; 6: 1,3225; 7: 31,5999473 | [10 empty] | ЗТ
|  | ЗТм |  |  | 4: чел.-ч; 5: 10,44; 6: 1,4375; 7: 2,5797893 | [10 empty] | ЗТм
|  | Итого по расценке |  |  | 8: 14035; 10: 2549.69 | [11 empty] | Итого по расценке
|  | ФОТ |  |  | 10: 324.81; 12: 11222 | [10 empty] | ФОТ
| Приказ Минстроя России № 812/пр от 21.12.2020 Прил. п.18 | НР Наружные сети водопровода, канализации, теплоснабжения, газопровода |  |  | 4: %; 5: 117; 7: 117; 10: 380.03; 12: 13130 | [10 empty] | НР Наружные сети водопровода, канализации, теплоснабжения, газопровода
| Приказ Минстроя России № 774/пр от 11.12.2020 Прил. п.18, Приказ Минстроя России № 774/пр от 11.12.2020 п.16 | СП Наружные сети водопровода, канализации, теплоснабжения, газопровода |  |  | % | 74 | 0,85 | 62,9 |  |  | 204.31 |  | 7059 | [10 empty] | СП Наружные сети водопровода, канализации, теплоснабжения, газопровода
|  | Всего по позиции |  |  | 10: 3134.03; 12: 50928 | [12 empty] | Всего по позиции
461 | ФССЦ-05.1.01.11-0052 | Плита днища плоская, бетон B15 (М200), объем до 0,5 м3, расход арматуры 60 кг/м3 Примечание: КЦД 10 |  |  | м3 |  |  | 0,18 | 1796.7 |  | 323.41 | 8,97 | 2901 | [5 empty] | Плита днища плоская, бетон B15 (М200), объем до 0,5 м3, расход арматуры 60 кг/м3 Примечание: КЦД 10
(Материалы)
462 | ФССЦ-05.1.01.09-0013 | Кольцо для смотровых колодцев водопроводных и канализационных сетей, внутренний диаметр 1000 мм, высота 0,29 м, расход арматуры 7 кг на 1 м, бетон B15 0,276 м3 |  |  | м |  |  | 0,29 | 417.92 |  | 121.2 | 4,96 | 601 | [5 empty] | Кольцо для смотровых колодцев водопроводных и канализационных сетей, внутренний диаметр 1000 мм, высота 0,29 м, расход арматуры 7 кг на 1 м, бетон B15 0,276 м3
(Бетонные и железобетонные монолитные конструкции и работы в строительстве)
|  | Объем=0,29*1 | [17 empty] | Объем=0,29*1
463 | ФССЦ-05.1.01.09-0014 | Кольцо для смотровых колодцев водопроводных и канализационных сетей, внутренний диаметр 1000 мм, высота 0,59 м, расход арматуры 7 кг на 1 м, бетон B15 0,271 м3 |  |  | м |  |  | 1,77 | 411.76 |  | 728.82 | 5,62 | 4096 | [5 empty] | Кольцо для смотровых колодцев водопроводных и канализационных сетей, внутренний диаметр 1000 мм, высота 0,59 м, расход арматуры 7 кг на 1 м, бетон B15 0,271 м3
(Бетонные и железобетонные монолитные конструкции и работы в строительстве)
|  | Объем=3*0,59 | [17 empty] | Объем=3*0,59
464 | ФССЦ-05.1.01.08-0091 | Крышка колодцев КЦП 1-10-1, бетон B15 (М200), объем 0,1 м3, расход арматуры 7,70 кг |  |  | шт |  |  | 1 | 188.68 |  | 188.68 | 5,64 | 1064 | [5 empty] | Крышка колодцев КЦП 1-10-1, бетон B15 (М200), объем 0,1 м3, расход арматуры 7,70 кг
(Бетонные и железобетонные монолитные конструкции и работы в строительстве)
465 | ФССЦ-05.1.01.09-0012 | Кольцо для смотровых колодцев водопроводных и канализационных сетей, внутренний диаметр 700 мм и высота 0,89 м, расход арматуры 5 кг на 1 м, бетон B15 0,169 м3 |  |  | м |  |  | 0,89 | 263.9 |  | 234.87 | 4,62 | 1085 | [5 empty] | Кольцо для смотровых колодцев водопроводных и канализационных сетей, внутренний диаметр 700 мм и высота 0,89 м, расход арматуры 5 кг на 1 м, бетон B15 0,169 м3
(Бетонные и железобетонные монолитные конструкции и работы в строительстве)
466 | ФССЦ-05.1.01.09-0001 | Кольцо для колодцев сборное железобетонное, диаметр 700 мм Монтаж опорного кольца КЦО-1 |  |  | м |  |  | 0,07 | 375.59 |  | 26.29 | 6,95 | 183 | [5 empty] | Кольцо для колодцев сборное железобетонное, диаметр 700 мм Монтаж опорного кольца КЦО-1
(Бетонные и железобетонные монолитные конструкции и работы в строительстве)
467 | ФССЦ-05.1.08.07-1000 | Плиты опорные горловины смотрового колодца с покрытием и встроенным люком, марка УОП-6 |  |  | 4: ШТ; 7: 1; 8: 7304.42; 10: 7304; 12: 7304 | [5 empty] | Плиты опорные горловины смотрового колодца с покрытием и встроенным люком, марка УОП-6
(Материалы)
468 | ФССЦ-08.1.02.06-0043 | Люк чугунный тяжелый |  |  | шт |  |  | 1 | 569.52 |  | 569.52 | 8,81 | 5017 | [5 empty] | Люк чугунный тяжелый
(Наружные сети водопровода, канализации, теплоснабжения, газопровода)
469 | ФССЦ-01.2.03.03-0013 | Мастика битумная кровельная горячая |  |  | т |  |  | -0,036271 | 3390 |  | -122.96 | 8,45 | -1039 | [5 empty] | Мастика битумная кровельная горячая
(Наружные сети водопровода, канализации, теплоснабжения, газопровода)
470 | ФЕР08-01-003-09 | Огрунтовка поверхности полимерной мастикой на основе бутилкаучука |  |  | 4: 100 м2; 7: 0,079 | [5 empty] | Огрунтовка поверхности полимерной мастикой на основе бутилкаучука
|  | Объем=7,9 / 100 | [17 empty] | Объем=7,9 / 100
| Приказ от 04.08.2020 № 421/пр прил.10 табл.3 п.3 | Производство ремонтно-строительных работ осуществляется на территории действующего предприятия с наличием в зоне производства работ одного или нескольких из перечисленных ниже факторов: - разветвленной сети транспортных и инженерных коммуникаций; - стесненных условий для складирования материалов; - действующего технологического оборудования ОЗП=1,15; ЭМ=1,15 к расх.; ЗПМ=1,15; ТЗ=1,15; ТЗМ=1,15 | [18 empty] | Производство ремонтно-строительных работ осуществляется на территории действующего предприятия с наличием в зоне производства работ одного или нескольких из перечисленных ниже факторов: - разветвленной сети транспортных и инженерных коммуникаций; - стесненных условий для складирования материалов; - действующего технологического оборудования ОЗП=1,15; ЭМ=1,15 к расх.; ЗПМ=1,15; ТЗ=1,15; ТЗМ=1,15
| Приказ от 04.08.2020 № 421/пр п.58б | При применении сметных норм, включенных в сборники ГЭСН (ФЕР, ТЕР), аналогичных технологическим процессам в новом строительстве, в том числе по возведению новых конструктивных элементов ОЗП=1,15; ЭМ=1,25 к расх.; ЗПМ=1,25; ТЗ=1,15; ТЗМ=1,25 | [18 empty] | При применении сметных норм, включенных в сборники ГЭСН (ФЕР, ТЕР), аналогичных технологическим процессам в новом строительстве, в том числе по возведению новых конструктивных элементов ОЗП=1,15; ЭМ=1,25 к расх.; ЗПМ=1,25; ТЗ=1,15; ТЗМ=1,25
| 1 | ОТ |  |  | 8: 33.95; 9: 1,3225; 10: 3.55; 11: 34,55; 12: 123 | [8 empty] | ОТ
| 2 | ЭМ |  |  | 8: 1.31; 9: 1,4375; 10: 0.15; 11: 11,58; 12: 2 | [8 empty] | ЭМ
| 3 | в т.ч. ОТм |  |  | 8: 0.23; 9: 1,4375; 10: 0.03; 11: 34,55; 12: 1 | [8 empty] | в т.ч. ОТм
| 4 | М |  |  | 8: 125.65; 10: 9.93; 11: 10,3; 12: 102 | [8 empty] | М
| 14.5.04.01 | Мастика полимерная, гидроизоляционная, коррозионно-защитная, биостойкая, на основе бутилкаучука |  |  | 4: кг; 5: 20,6; 7: 1,6274 | [9 empty] | Мастика полимерная, гидроизоляционная, коррозионно-защитная, биостойкая, на основе бутилкаучука
|  | ЗТ |  |  | 4: чел.-ч; 5: 3,57; 6: 1,3225; 7: 0,3729847 | [10 empty] | ЗТ
|  | ЗТм |  |  | 4: чел.-ч; 5: 0,02; 6: 1,4375; 7: 0,0022713 | [10 empty] | ЗТм
|  | Итого по расценке |  |  | 8: 160.91; 10: 13.63 | [11 empty] | Итого по расценке
|  | ФОТ |  |  | 10: 3.58; 12: 124 | [10 empty] | ФОТ
| Приказ Минстроя России № 812/пр от 21.12.2020 Прил. п.8 | НР Конструкции из кирпича и блоков |  |  | 4: %; 5: 110; 7: 110; 10: 3.94; 12: 136 | [10 empty] | НР Конструкции из кирпича и блоков
| Приказ Минстроя России № 774/пр от 11.12.2020 Прил. п.8, Приказ Минстроя России № 774/пр от 11.12.2020 п.16 | СП Конструкции из кирпича и блоков |  |  | % | 69 | 0,85 | 58,65 |  |  | 2.1 |  | 73 | [10 empty] | СП Конструкции из кирпича и блоков
|  | Всего по позиции |  |  | 10: 19.67; 12: 436 | [12 empty] | Всего по позиции
471 | ФССЦ-01.2.01.02-0054 | Битумы нефтяные строительные БН-90/10 |  |  | т |  |  | 0,001627 | 1383.1 |  | 2.25 | 21,13 | 48 | [5 empty] | Битумы нефтяные строительные БН-90/10
(Конструкции из кирпича и блоков)
|  | Объем=1,6274/1000 | [17 empty] | Объем=1,6274/1000
472 | ФЕР08-01-003-07 | Гидроизоляция боковая обмазочная битумная в 2 слоя по выровненной поверхности бутовой кладки, кирпичу, бетону |  |  | 4: 100 м2; 7: 0,079 | [5 empty] | Гидроизоляция боковая обмазочная битумная в 2 слоя по выровненной поверхности бутовой кладки, кирпичу, бетону
|  | Объем=7,9 / 100 | [17 empty] | Объем=7,9 / 100
| Приказ от 04.08.2020 № 421/пр прил.10 табл.3 п.3 | Производство ремонтно-строительных работ осуществляется на территории действующего предприятия с наличием в зоне производства работ одного или нескольких из перечисленных ниже факторов: - разветвленной сети транспортных и инженерных коммуникаций; - стесненных условий для складирования материалов; - действующего технологического оборудования ОЗП=1,15; ЭМ=1,15 к расх.; ЗПМ=1,15; ТЗ=1,15; ТЗМ=1,15 | [18 empty] | Производство ремонтно-строительных работ осуществляется на территории действующего предприятия с наличием в зоне производства работ одного или нескольких из перечисленных ниже факторов: - разветвленной сети транспортных и инженерных коммуникаций; - стесненных условий для складирования материалов; - действующего технологического оборудования ОЗП=1,15; ЭМ=1,15 к расх.; ЗПМ=1,15; ТЗ=1,15; ТЗМ=1,15
| Приказ от 04.08.2020 № 421/пр п.58б | При применении сметных норм, включенных в сборники ГЭСН (ФЕР, ТЕР), аналогичных технологическим процессам в новом строительстве, в том числе по возведению новых конструктивных элементов ОЗП=1,15; ЭМ=1,25 к расх.; ЗПМ=1,25; ТЗ=1,15; ТЗМ=1,25 | [18 empty] | При применении сметных норм, включенных в сборники ГЭСН (ФЕР, ТЕР), аналогичных технологическим процессам в новом строительстве, в том числе по возведению новых конструктивных элементов ОЗП=1,15; ЭМ=1,25 к расх.; ЗПМ=1,25; ТЗ=1,15; ТЗМ=1,25
| 1 | ОТ |  |  | 8: 201.61; 9: 1,3225; 10: 21.06; 11: 34,55; 12: 728 | [8 empty] | ОТ
| 2 | ЭМ |  |  | 8: 71.64; 9: 1,4375; 10: 8.14; 11: 5,72; 12: 47 | [8 empty] | ЭМ
| 3 | в т.ч. ОТм |  |  | 8: 2.32; 9: 1,4375; 10: 0.26; 11: 34,55; 12: 9 | [8 empty] | в т.ч. ОТм
| 4 | М |  |  | 8: 62.75; 10: 4.96; 11: 19,52; 12: 97 | [8 empty] | М
| 01.2.01.02 | Битум |  |  | 4: т; 5: 0,016; 7: 0,001264 | [9 empty] | Битум
| 01.2.03.03 | Мастика |  |  | 4: т; 5: 0,24; 7: 0,01896 | [9 empty] | Мастика
|  | ЗТ |  |  | 4: чел.-ч; 5: 21,2; 6: 1,3225; 7: 2,214923 | [10 empty] | ЗТ
|  | ЗТм |  |  | 4: чел.-ч; 5: 0,2; 6: 1,4375; 7: 0,0227125 | [10 empty] | ЗТм
|  | Итого по расценке |  |  | 8: 336; 10: 34.16 | [11 empty] | Итого по расценке
|  | ФОТ |  |  | 10: 21.32; 12: 737 | [10 empty] | ФОТ
| Приказ Минстроя России № 812/пр от 21.12.2020 Прил. п.8 | НР Конструкции из кирпича и блоков |  |  | 4: %; 5: 110; 7: 110; 10: 23.45; 12: 811 | [10 empty] | НР Конструкции из кирпича и блоков
| Приказ Минстроя России № 774/пр от 11.12.2020 Прил. п.8, Приказ Минстроя России № 774/пр от 11.12.2020 п.16 | СП Конструкции из кирпича и блоков |  |  | % | 69 | 0,85 | 58,65 |  |  | 12.5 |  | 432 | [10 empty] | СП Конструкции из кирпича и блоков
|  | Всего по позиции |  |  | 10: 70.11; 12: 2115 | [12 empty] | Всего по позиции
473 | ФССЦ-01.2.01.02-0054 | Битумы нефтяные строительные БН-90/10 |  |  | т |  |  | 0,01896 | 1383.1 |  | 26.22 | 21,13 | 554 | [5 empty] | Битумы нефтяные строительные БН-90/10
(Конструкции из кирпича и блоков)
474 | ФЕР01-02-061-02 | Засыпка вручную траншей, пазух котлованов и ям, группа грунтов: 2 |  |  | 4: 100 м3; 7: 0,1108 | [5 empty] | Засыпка вручную траншей, пазух котлованов и ям, группа грунтов: 2
|  | Объем=11,08 / 100 | [17 empty] | Объем=11,08 / 100
| Приказ от 04.08.2020 № 421/пр прил.10 табл.3 п.3 | Производство ремонтно-строительных работ осуществляется на территории действующего предприятия с наличием в зоне производства работ одного или нескольких из перечисленных ниже факторов: - разветвленной сети транспортных и инженерных коммуникаций; - стесненных условий для складирования материалов; - действующего технологического оборудования ОЗП=1,15; ЭМ=1,15 к расх.; ЗПМ=1,15; ТЗ=1,15; ТЗМ=1,15 | [18 empty] | Производство ремонтно-строительных работ осуществляется на территории действующего предприятия с наличием в зоне производства работ одного или нескольких из перечисленных ниже факторов: - разветвленной сети транспортных и инженерных коммуникаций; - стесненных условий для складирования материалов; - действующего технологического оборудования ОЗП=1,15; ЭМ=1,15 к расх.; ЗПМ=1,15; ТЗ=1,15; ТЗМ=1,15
| Приказ от 04.08.2020 № 421/пр п.58б | При применении сметных норм, включенных в сборники ГЭСН (ФЕР, ТЕР), аналогичных технологическим процессам в новом строительстве, в том числе по возведению новых конструктивных элементов ОЗП=1,15; ЭМ=1,25 к расх.; ЗПМ=1,25; ТЗ=1,15; ТЗМ=1,25 | [18 empty] | При применении сметных норм, включенных в сборники ГЭСН (ФЕР, ТЕР), аналогичных технологическим процессам в новом строительстве, в том числе по возведению новых конструктивных элементов ОЗП=1,15; ЭМ=1,25 к расх.; ЗПМ=1,25; ТЗ=1,15; ТЗМ=1,25
| 1 | ОТ |  |  | 8: 729; 9: 1,3225; 10: 106.82; 11: 34,55; 12: 3691 | [8 empty] | ОТ
|  | ЗТ |  |  | 4: чел.-ч; 5: 97,2; 6: 1,3225; 7: 14,2430076 | [10 empty] | ЗТ
|  | Итого по расценке |  |  | 8: 729; 10: 106.82 | [11 empty] | Итого по расценке
|  | ФОТ |  |  | 10: 106.82; 12: 3691 | [10 empty] | ФОТ
| Приказ Минстроя России № 812/пр от 21.12.2020 Прил. п.1.2 | НР Земляные работы, выполняемые ручным способом |  |  | 4: %; 5: 89; 7: 89; 10: 95.07; 12: 3285 | [10 empty] | НР Земляные работы, выполняемые ручным способом
| Приказ Минстроя России № 774/пр от 11.12.2020 Прил. п.1.2, Приказ Минстроя России № 774/пр от 11.12.2020 п.16 | СП Земляные работы, выполняемые ручным способом |  |  | % | 40 | 0,85 | 34 |  |  | 36.32 |  | 1255 | [10 empty] | СП Земляные работы, выполняемые ручным способом
|  | Всего по позиции |  |  | 10: 238.21; 12: 8231 | [12 empty] | Всего по позиции
475 | ФССЦ-02.3.01.02-0003 | Песок для строительных работ природный 50%; обогащенный 50% |  |  | м3 |  |  | 4,062667 | 54.95 |  | 223.24 | 21,56 | 4813 | [5 empty] | Песок для строительных работ природный 50%; обогащенный 50%
(Земляные работы, выполняемые ручным способом)
|  | Объем=0,1108*110/3 | [17 empty] | Объем=0,1108*110/3
476 | ФЕР08-01-001-06 | Кладка стен из бутового камня с облицовкой кирпичом: только проемов при высоте этажа до 4 м Примечание: 2 ряда кирпичной кладки |  |  | 4: м3; 7: 0,08 | [5 empty] | Кладка стен из бутового камня с облицовкой кирпичом: только проемов при высоте этажа до 4 м Примечание: 2 ряда кирпичной кладки
| Приказ от 04.08.2020 № 421/пр прил.10 табл.3 п.3 | Производство ремонтно-строительных работ осуществляется на территории действующего предприятия с наличием в зоне производства работ одного или нескольких из перечисленных ниже факторов: - разветвленной сети транспортных и инженерных коммуникаций; - стесненных условий для складирования материалов; - действующего технологического оборудования ОЗП=1,15; ЭМ=1,15 к расх.; ЗПМ=1,15; ТЗ=1,15; ТЗМ=1,15 | [18 empty] | Производство ремонтно-строительных работ осуществляется на территории действующего предприятия с наличием в зоне производства работ одного или нескольких из перечисленных ниже факторов: - разветвленной сети транспортных и инженерных коммуникаций; - стесненных условий для складирования материалов; - действующего технологического оборудования ОЗП=1,15; ЭМ=1,15 к расх.; ЗПМ=1,15; ТЗ=1,15; ТЗМ=1,15
| Приказ от 04.08.2020 № 421/пр п.58б | При применении сметных норм, включенных в сборники ГЭСН (ФЕР, ТЕР), аналогичных технологическим процессам в новом строительстве, в том числе по возведению новых конструктивных элементов ОЗП=1,15; ЭМ=1,25 к расх.; ЗПМ=1,25; ТЗ=1,15; ТЗМ=1,25 | [18 empty] | При применении сметных норм, включенных в сборники ГЭСН (ФЕР, ТЕР), аналогичных технологическим процессам в новом строительстве, в том числе по возведению новых конструктивных элементов ОЗП=1,15; ЭМ=1,25 к расх.; ЗПМ=1,25; ТЗ=1,15; ТЗМ=1,25
| 1 | ОТ |  |  | 8: 46.29; 9: 1,3225; 10: 4.9; 11: 34,55; 12: 169 | [8 empty] | ОТ
| 2 | ЭМ |  |  | 8: 24.35; 9: 1,4375; 10: 2.8; 11: 10,47; 12: 29 | [8 empty] | ЭМ
| 3 | в т.ч. ОТм |  |  | 8: 3.28; 9: 1,4375; 10: 0.38; 11: 34,55; 12: 13 | [8 empty] | в т.ч. ОТм
| 4 | М |  |  | 8: 192.3; 10: 15.38; 11: 6,42; 12: 99 | [8 empty] | М
| 02.2.03.01 | Камень бутовый |  |  | 4: м3; 5: 1,01; 7: 0,0808 | [9 empty] | Камень бутовый
| 06.1.01.05 | Кирпич керамический |  |  | 4: 1000 шт; 5: 0,01; 7: 0,0008 | [9 empty] | Кирпич керамический
|  | ЗТ |  |  | 4: чел.-ч; 5: 5,57; 6: 1,3225; 7: 0,589306 | [10 empty] | ЗТ
|  | ЗТм |  |  | 4: чел.-ч; 5: 0,26; 6: 1,4375; 7: 0,0299 | [10 empty] | ЗТм
|  | Итого по расценке |  |  | 8: 262.94; 10: 23.08 | [11 empty] | Итого по расценке
|  | ФОТ |  |  | 10: 5.28; 12: 182 | [10 empty] | ФОТ
| Приказ Минстроя России № 812/пр от 21.12.2020 Прил. п.8 | НР Конструкции из кирпича и блоков |  |  | 4: %; 5: 110; 7: 110; 10: 5.81; 12: 200 | [10 empty] | НР Конструкции из кирпича и блоков
| Приказ Минстроя России № 774/пр от 11.12.2020 Прил. п.8, Приказ Минстроя России № 774/пр от 11.12.2020 п.16 | СП Конструкции из кирпича и блоков |  |  | % | 69 | 0,85 | 58,65 |  |  | 3.1 |  | 107 | [10 empty] | СП Конструкции из кирпича и блоков
|  | Всего по позиции |  |  | 10: 31.99; 12: 604 | [12 empty] | Всего по позиции
477 | ФССЦ-06.1.01.05-0034 | Кирпич керамический одинарный, марка 75, размер 250х120х65 мм |  |  | 1000 шт |  |  | 0,0008 | 1066.14 |  | 0.85 | 8,16 | 7 | [5 empty] | Кирпич керамический одинарный, марка 75, размер 250х120х65 мм
(Конструкции из кирпича и блоков)
Устройство дорожного покрытия из армированного бетона М 300 | [28 empty] | Устройство дорожного покрытия из армированного бетона М 300
478 | ФЕР06-03-004-12 | Армирование подстилающих слоев и набетонок |  |  | 4: т; 7: 0,1068 | [5 empty] | Армирование подстилающих слоев и набетонок
|  | Объем=0,06*100*0,0178 | [17 empty] | Объем=0,06*100*0,0178
| Приказ от 04.08.2020 № 421/пр прил.10 табл.3 п.3 | Производство ремонтно-строительных работ осуществляется на территории действующего предприятия с наличием в зоне производства работ одного или нескольких из перечисленных ниже факторов: - разветвленной сети транспортных и инженерных коммуникаций; - стесненных условий для складирования материалов; - действующего технологического оборудования ОЗП=1,15; ЭМ=1,15 к расх.; ЗПМ=1,15; ТЗ=1,15; ТЗМ=1,15 | [18 empty] | Производство ремонтно-строительных работ осуществляется на территории действующего предприятия с наличием в зоне производства работ одного или нескольких из перечисленных ниже факторов: - разветвленной сети транспортных и инженерных коммуникаций; - стесненных условий для складирования материалов; - действующего технологического оборудования ОЗП=1,15; ЭМ=1,15 к расх.; ЗПМ=1,15; ТЗ=1,15; ТЗМ=1,15
| Приказ от 04.08.2020 № 421/пр п.58б | При применении сметных норм, включенных в сборники ГЭСН (ФЕР, ТЕР), аналогичных технологическим процессам в новом строительстве, в том числе по возведению новых конструктивных элементов ОЗП=1,15; ЭМ=1,25 к расх.; ЗПМ=1,25; ТЗ=1,15; ТЗМ=1,25 | [18 empty] | При применении сметных норм, включенных в сборники ГЭСН (ФЕР, ТЕР), аналогичных технологическим процессам в новом строительстве, в том числе по возведению новых конструктивных элементов ОЗП=1,15; ЭМ=1,25 к расх.; ЗПМ=1,25; ТЗ=1,15; ТЗМ=1,25
| 1 | ОТ |  |  | 8: 102.78; 9: 1,3225; 10: 14.52; 11: 34,55; 12: 502 | [8 empty] | ОТ
| 2 | ЭМ |  |  | 8: 30.45; 9: 1,4375; 10: 4.67; 11: 10,71; 12: 50 | [8 empty] | ЭМ
| 3 | в т.ч. ОТм |  |  | 8: 4.35; 9: 1,4375; 10: 0.67; 11: 34,55; 12: 23 | [8 empty] | в т.ч. ОТм
| 4 | М |  |  | 8: 285.6; 10: 30.5; 11: 9,04; 12: 276 | [8 empty] | М
| 08.4.03.03 | Арматура |  |  | 4: т; 5: 1; 7: 0,1068 | [9 empty] | Арматура
|  | ЗТ |  |  | 4: чел.-ч; 5: 11,6; 6: 1,3225; 7: 1,6384188 | [10 empty] | ЗТ
|  | ЗТм |  |  | 4: чел.-ч; 5: 0,35; 6: 1,4375; 7: 0,0537338 | [10 empty] | ЗТм
|  | Итого по расценке |  |  | 8: 418.83; 10: 49.69 | [11 empty] | Итого по расценке
|  | ФОТ |  |  | 10: 15.19; 12: 525 | [10 empty] | ФОТ
| Приказ Минстроя России № 812/пр от 21.12.2020 Прил. п.6 | НР Бетонные и железобетонные монолитные конструкции и работы в строительстве |  |  | 4: %; 5: 102; 7: 102; 10: 15.49; 12: 536 | [10 empty] | НР Бетонные и железобетонные монолитные конструкции и работы в строительстве
| Приказ Минстроя России № 774/пр от 11.12.2020 Прил. п.6, Приказ Минстроя России № 774/пр от 11.12.2020 п.16 | СП Бетонные и железобетонные монолитные конструкции и работы в строительстве |  |  | % | 58 | 0,85 | 49,3 |  |  | 7.49 |  | 259 | [10 empty] | СП Бетонные и железобетонные монолитные конструкции и работы в строительстве
|  | Всего по позиции |  |  | 10: 72.67; 12: 1623 | [12 empty] | Всего по позиции
479 | ФССЦ-08.4.03.04-0001 | Горячекатаная арматурная сталь класса: А-I, А-II, А-III |  |  | т |  |  | 0,1068 | 5650 |  | 603.42 | 11,68 | 7048 | [5 empty] | Горячекатаная арматурная сталь класса: А-I, А-II, А-III
(Материалы)
480 | ФЕР27-06-013-01 | Устройство покрытий средствами малой механизации при примыкании к искусственным сооружениям, толщина покрытия: 20 см |  |  | 4: 100 м2; 7: 0,06 | [5 empty] | Устройство покрытий средствами малой механизации при примыкании к искусственным сооружениям, толщина покрытия: 20 см
|  | Объем=6 / 100 | [17 empty] | Объем=6 / 100
| Приказ от 04.08.2020 № 421/пр прил.10 табл.3 п.3 | Производство ремонтно-строительных работ осуществляется на территории действующего предприятия с наличием в зоне производства работ одного или нескольких из перечисленных ниже факторов: - разветвленной сети транспортных и инженерных коммуникаций; - стесненных условий для складирования материалов; - действующего технологического оборудования ОЗП=1,15; ЭМ=1,15 к расх.; ЗПМ=1,15; ТЗ=1,15; ТЗМ=1,15 | [18 empty] | Производство ремонтно-строительных работ осуществляется на территории действующего предприятия с наличием в зоне производства работ одного или нескольких из перечисленных ниже факторов: - разветвленной сети транспортных и инженерных коммуникаций; - стесненных условий для складирования материалов; - действующего технологического оборудования ОЗП=1,15; ЭМ=1,15 к расх.; ЗПМ=1,15; ТЗ=1,15; ТЗМ=1,15
| Приказ от 04.08.2020 № 421/пр п.58б | При применении сметных норм, включенных в сборники ГЭСН (ФЕР, ТЕР), аналогичных технологическим процессам в новом строительстве, в том числе по возведению новых конструктивных элементов ОЗП=1,15; ЭМ=1,25 к расх.; ЗПМ=1,25; ТЗ=1,15; ТЗМ=1,25 | [18 empty] | При применении сметных норм, включенных в сборники ГЭСН (ФЕР, ТЕР), аналогичных технологическим процессам в новом строительстве, в том числе по возведению новых конструктивных элементов ОЗП=1,15; ЭМ=1,25 к расх.; ЗПМ=1,25; ТЗ=1,15; ТЗМ=1,25
| 1 | ОТ |  |  | 8: 494.68; 9: 1,3225; 10: 39.25; 11: 34,55; 12: 1356 | [8 empty] | ОТ
| 2 | ЭМ |  |  | 8: 515.58; 9: 1,4375; 10: 44.47; 11: 16,93; 12: 753 | [8 empty] | ЭМ
| 3 | в т.ч. ОТм |  |  | 8: 209.53; 9: 1,4375; 10: 18.07; 11: 34,55; 12: 624 | [8 empty] | в т.ч. ОТм
| 4 | М |  |  | 8: 1084.03; 10: 65.04; 11: 6,37; 12: 414 | [8 empty] | М
| 04.1.02.03 | Смеси бетонные тяжелого бетона для дорожных и аэродромных покрытий |  |  | 4: м3; 5: 20,4; 7: 1,224 | [9 empty] | Смеси бетонные тяжелого бетона для дорожных и аэродромных покрытий
| 04.2.01.01 | Смеси асфальтобетонные |  |  | 4: т; 5: 0,887; 7: 0,05322 | [9 empty] | Смеси асфальтобетонные
|  | ЗТ |  |  | 4: чел.-ч; 5: 56,6; 6: 1,3225; 7: 4,49121 | [10 empty] | ЗТ
|  | ЗТм |  |  | 4: чел.-ч; 5: 17,97; 6: 1,4375; 7: 1,5499125 | [10 empty] | ЗТм
|  | Итого по расценке |  |  | 8: 2094.29; 10: 148.76 | [11 empty] | Итого по расценке
|  | ФОТ |  |  | 10: 57.32; 12: 1980 | [10 empty] | ФОТ
| Приказ Минстроя России № 812/пр от 21.12.2020 Прил. п.21 (в ред. пр. № 636/пр от 02.09.2021) | НР Автомобильные дороги |  |  | 4: %; 5: 147; 7: 147; 10: 84.26; 12: 2911 | [10 empty] | НР Автомобильные дороги
| Приказ Минстроя России № 774/пр от 11.12.2020 Прил. п.21, Приказ Минстроя России № 774/пр от 11.12.2020 п.16 | СП Автомобильные дороги |  |  | % | 95 | 0,85 | 80,75 |  |  | 46.29 |  | 1599 | [10 empty] | СП Автомобильные дороги
|  | Всего по позиции |  |  | 10: 279.31; 12: 7033 | [12 empty] | Всего по позиции
481 | ФССЦ-04.1.02.03-0008 | Бетон тяжелый для дорожных и аэродромных покрытий и оснований, класс: В22,5 (М300) |  |  | м3 |  |  | 1,224 | 736.48 |  | 901.45 | 4,62 | 4165 | [5 empty] | Бетон тяжелый для дорожных и аэродромных покрытий и оснований, класс: В22,5 (М300)
(Материалы)
|  | Итого по разделу 14 Колодец № 13 хозяйственно-бытовой канализации, расположенный между объектами «Котельная» и "Производственный корпус" (КСП-26) |  |  | 10: 16282.28; 12: 136125 | [13 empty] | Итого по разделу 14 Колодец № 13 хозяйственно-бытовой канализации, расположенный между объектами «Котельная» и "Производственный корпус" (КСП-26)
Раздел 15. Колодец № 14 ХВС-гидрант, расположенный между объектами «Котельная» и "Производственный корпус"(КСЛ-26+стеновое кольцо КЦ-10-3) | [17 empty] | Раздел 15. Колодец № 14 ХВС-гидрант, расположенный между объектами «Котельная» и "Производственный корпус"(КСЛ-26+стеновое кольцо КЦ-10-3)
демонтаж | [27 empty] | демонтаж
482 | ФЕР22-04-002-02 | Разборка: Устройство водопроводных кирпичных колодцев: круглых с конической верхней частью в грунтах мокрых Примечание: Демонтаж кирпичной кладки стенок колодца грунта вручную на глубину 3600мм. |  |  | 4: 10 м3; 7: 0,26 | [5 empty] | Разборка: Устройство водопроводных кирпичных колодцев: круглых с конической верхней частью в грунтах мокрых Примечание: Демонтаж кирпичной кладки стенок колодца грунта вручную на глубину 3600мм.
|  | Объем=2,6 / 10 | [17 empty] | Объем=2,6 / 10
| Приказ от 04.09.2019 № 519/пр табл.2 п.1 | Демонтаж (разборка) сборных бетонных и железобетонных строительных конструкций ОЗП=0,8; ЭМ=0,8 к расх.; ЗПМ=0,8; МАТ=0 к расх.; ТЗ=0,8; ТЗМ=0,8 | [18 empty] | Демонтаж (разборка) сборных бетонных и железобетонных строительных конструкций ОЗП=0,8; ЭМ=0,8 к расх.; ЗПМ=0,8; МАТ=0 к расх.; ТЗ=0,8; ТЗМ=0,8
| Приказ от 04.08.2020 № 421/пр прил.10 табл.3 п.3 | Производство ремонтно-строительных работ осуществляется на территории действующего предприятия с наличием в зоне производства работ одного или нескольких из перечисленных ниже факторов: - разветвленной сети транспортных и инженерных коммуникаций; - стесненных условий для складирования материалов; - действующего технологического оборудования ОЗП=1,15; ЭМ=1,15 к расх.; ЗПМ=1,15; ТЗ=1,15; ТЗМ=1,15 | [18 empty] | Производство ремонтно-строительных работ осуществляется на территории действующего предприятия с наличием в зоне производства работ одного или нескольких из перечисленных ниже факторов: - разветвленной сети транспортных и инженерных коммуникаций; - стесненных условий для складирования материалов; - действующего технологического оборудования ОЗП=1,15; ЭМ=1,15 к расх.; ЗПМ=1,15; ТЗ=1,15; ТЗМ=1,15
| 1 | ОТ |  |  | 8: 984.74; 9: 0,92; 10: 235.55; 11: 34,55; 12: 8138 | [8 empty] | ОТ
| 2 | ЭМ |  |  | 8: 371.56; 9: 0,92; 10: 88.88; 11: 10,2; 12: 907 | [8 empty] | ЭМ
| 3 | в т.ч. ОТм |  |  | 8: 48.75; 9: 0,92; 10: 11.66; 11: 34,55; 12: 403 | [8 empty] | в т.ч. ОТм
| 4 | М |  |  | 8: 11051.97; 9: 0; 10: 0; 11: 8,5 | [8 empty] | М
| 07.2.07.12-0019 | Элементы конструктивные зданий и сооружений с преобладанием горячекатаных профилей, средняя масса сборочной единицы до 0,1 т |  |  | 4: т; 5: 0; 6: 0; 7: 0 | [9 empty] | Элементы конструктивные зданий и сооружений с преобладанием горячекатаных профилей, средняя масса сборочной единицы до 0,1 т
| 08.1.02.06 | Люки чугунные |  |  | 4: шт; 5: 0; 6: 0; 7: 0 | [9 empty] | Люки чугунные
|  | ЗТ |  |  | 4: чел.-ч; 5: 106; 6: 0,92; 7: 25,3552 | [10 empty] | ЗТ
|  | ЗТм |  |  | 4: чел.-ч; 5: 3,85; 6: 0,92; 7: 0,92092 | [10 empty] | ЗТм
|  | Итого по расценке |  |  | 8: 12408.27; 10: 324.43 | [11 empty] | Итого по расценке
|  | ФОТ |  |  | 10: 247.21; 12: 8541 | [10 empty] | ФОТ
| Приказ Минстроя России № 812/пр от 21.12.2020 Прил. п.18 | НР Наружные сети водопровода, канализации, теплоснабжения, газопровода |  |  | 4: %; 5: 117; 7: 117; 10: 289.24; 12: 9993 | [10 empty] | НР Наружные сети водопровода, канализации, теплоснабжения, газопровода
| Приказ Минстроя России № 774/пр от 11.12.2020 Прил. п.18, Приказ Минстроя России № 774/пр от 11.12.2020 п.16 | СП Наружные сети водопровода, канализации, теплоснабжения, газопровода |  |  | % | 74 | 0,85 | 62,9 |  |  | 155.5 |  | 5372 | [10 empty] | СП Наружные сети водопровода, канализации, теплоснабжения, газопровода
|  | Всего по позиции |  |  | 10: 769.17; 12: 24410 | [12 empty] | Всего по позиции
Приблизительный вес кладки от 900 до 2000 кг/куб.м. | [28 empty] | Приблизительный вес кладки от 900 до 2000 кг/куб.м.
483 | Строительный мусор и возвратные средства | Строительный мусор |  |  | 4: т; 7: 3,77 | [5 empty] | Строительный мусор
(Работы по реконструкции зданий и сооружений: усиление и замена существующих конструкций, возведение отдельных конструктивных элементов)
|  | Объем=0,26*10*1,45 | [17 empty] | Объем=0,26*10*1,45
484 | ФЕРр68-36-1 | Разборка асфальтобетонного покрытия толщиной 10 см вокруг колодцев с применением: отбойных молотков |  |  | 4: м2; 7: 6 | [5 empty] | Разборка асфальтобетонного покрытия толщиной 10 см вокруг колодцев с применением: отбойных молотков
| Приказ от 04.08.2020 № 421/пр прил.10 табл.3 п.3 | Производство ремонтно-строительных работ осуществляется на территории действующего предприятия с наличием в зоне производства работ одного или нескольких из перечисленных ниже факторов: - разветвленной сети транспортных и инженерных коммуникаций; - стесненных условий для складирования материалов; - действующего технологического оборудования ОЗП=1,15; ЭМ=1,15 к расх.; ЗПМ=1,15; ТЗ=1,15; ТЗМ=1,15 | [18 empty] | Производство ремонтно-строительных работ осуществляется на территории действующего предприятия с наличием в зоне производства работ одного или нескольких из перечисленных ниже факторов: - разветвленной сети транспортных и инженерных коммуникаций; - стесненных условий для складирования материалов; - действующего технологического оборудования ОЗП=1,15; ЭМ=1,15 к расх.; ЗПМ=1,15; ТЗ=1,15; ТЗМ=1,15
| 1 | ОТ |  |  | 8: 2.27; 9: 1,15; 10: 15.66; 11: 34,55; 12: 541 | [8 empty] | ОТ
| 2 | ЭМ |  |  | 8: 15.93; 9: 1,15; 10: 109.92; 11: 10,23; 12: 1124 | [8 empty] | ЭМ
| 3 | в т.ч. ОТм |  |  | 8: 2.31; 9: 1,15; 10: 15.94; 11: 34,55; 12: 551 | [8 empty] | в т.ч. ОТм
|  | ЗТ |  |  | 4: чел.-ч; 5: 0,3; 6: 1,15; 7: 2,07 | [10 empty] | ЗТ
|  | ЗТм |  |  | 4: чел.-ч; 5: 0,21; 6: 1,15; 7: 1,449 | [10 empty] | ЗТм
|  | Итого по расценке |  |  | 8: 18.2; 10: 125.58 | [11 empty] | Итого по расценке
|  | ФОТ |  |  | 10: 31.6; 12: 1092 | [10 empty] | ФОТ
| Приказ Минстроя России № 812/пр от 21.12.2020 Прил. п.102 | НР Благоустройство (ремонтно-строительные) |  |  | 4: %; 5: 102; 7: 102; 10: 32.23; 12: 1114 | [10 empty] | НР Благоустройство (ремонтно-строительные)
| Приказ Минстроя России № 774/пр от 11.12.2020 Прил. п.102 | СП Благоустройство (ремонтно-строительные) |  |  | 4: %; 5: 54; 7: 54; 10: 17.06; 12: 590 | [10 empty] | СП Благоустройство (ремонтно-строительные)
|  | Всего по позиции |  |  | 10: 174.87; 12: 3369 | [12 empty] | Всего по позиции
Приблизительный вес асфальтобетона 2000 – 2450 кг/куб.м. | [28 empty] | Приблизительный вес асфальтобетона 2000 – 2450 кг/куб.м.
485 | Строительный мусор и возвратные средства | Строительный мусор |  |  | 4: т; 7: 1,35 | [5 empty] | Строительный мусор
(Работы по реконструкции зданий и сооружений: усиление и замена существующих конструкций, возведение отдельных конструктивных элементов)
|  | Объем=6*2,25*0,1 | [17 empty] | Объем=6*2,25*0,1
486 | ФЕР01-01-010-32 | Разработка грунта в отвал экскаваторами импортного производства с ковшом вместимостью 0,5 (0,5-0,63) м3, группа грунтов: 2 |  |  | 4: 1000 м3; 7: 0,02376 | [5 empty] | Разработка грунта в отвал экскаваторами импортного производства с ковшом вместимостью 0,5 (0,5-0,63) м3, группа грунтов: 2
|  | Объем=23,76 / 1000 | [17 empty] | Объем=23,76 / 1000
| Приказ от 04.08.2020 № 421/пр прил.10 табл.3 п.3 | Производство ремонтно-строительных работ осуществляется на территории действующего предприятия с наличием в зоне производства работ одного или нескольких из перечисленных ниже факторов: - разветвленной сети транспортных и инженерных коммуникаций; - стесненных условий для складирования материалов; - действующего технологического оборудования ОЗП=1,15; ЭМ=1,15 к расх.; ЗПМ=1,15; ТЗ=1,15; ТЗМ=1,15 | [18 empty] | Производство ремонтно-строительных работ осуществляется на территории действующего предприятия с наличием в зоне производства работ одного или нескольких из перечисленных ниже факторов: - разветвленной сети транспортных и инженерных коммуникаций; - стесненных условий для складирования материалов; - действующего технологического оборудования ОЗП=1,15; ЭМ=1,15 к расх.; ЗПМ=1,15; ТЗ=1,15; ТЗМ=1,15
| Приказ от 04.08.2020 № 421/пр п.58б | При применении сметных норм, включенных в сборники ГЭСН (ФЕР, ТЕР), аналогичных технологическим процессам в новом строительстве, в том числе по возведению новых конструктивных элементов ОЗП=1,15; ЭМ=1,25 к расх.; ЗПМ=1,25; ТЗ=1,15; ТЗМ=1,25 | [18 empty] | При применении сметных норм, включенных в сборники ГЭСН (ФЕР, ТЕР), аналогичных технологическим процессам в новом строительстве, в том числе по возведению новых конструктивных элементов ОЗП=1,15; ЭМ=1,25 к расх.; ЗПМ=1,25; ТЗ=1,15; ТЗМ=1,25
| 1 | ОТ |  |  | 8: 61.93; 9: 1,3225; 10: 1.95; 11: 34,55; 12: 67 | [8 empty] | ОТ
| 2 | ЭМ |  |  | 8: 2724.67; 9: 1,4375; 10: 93.06; 11: 8,04; 12: 748 | [8 empty] | ЭМ
| 3 | в т.ч. ОТм |  |  | 8: 226.26; 9: 1,4375; 10: 7.73; 11: 34,55; 12: 267 | [8 empty] | в т.ч. ОТм
|  | ЗТ |  |  | 4: чел.-ч; 5: 7,94; 6: 1,3225; 7: 0,2494954 | [10 empty] | ЗТ
|  | ЗТм |  |  | 4: чел.-ч; 5: 16,76; 6: 1,4375; 7: 0,5724378 | [10 empty] | ЗТм
|  | Итого по расценке |  |  | 8: 2786.6; 10: 95.01 | [11 empty] | Итого по расценке
|  | ФОТ |  |  | 10: 9.68; 12: 334 | [10 empty] | ФОТ
| Приказ Минстроя России № 812/пр от 21.12.2020 Прил. п.1.1 | НР Земляные работы, выполняемые механизированным способом |  |  | 4: %; 5: 92; 7: 92; 10: 8.91; 12: 307 | [10 empty] | НР Земляные работы, выполняемые механизированным способом
| Приказ Минстроя России № 774/пр от 11.12.2020 Прил. п.1.1, Приказ Минстроя России № 774/пр от 11.12.2020 п.16 | СП Земляные работы, выполняемые механизированным способом |  |  | % | 46 | 0,85 | 39,1 |  |  | 3.78 |  | 131 | [10 empty] | СП Земляные работы, выполняемые механизированным способом
|  | Всего по позиции |  |  | 10: 107.7; 12: 1253 | [12 empty] | Всего по позиции
Приблизительный вес 1750 кг/куб.м. | [27 empty] | Приблизительный вес 1750 кг/куб.м.
487 | Строительный мусор и возвратные средства | Грунт |  |  | 4: т; 7: 41,58 | [5 empty] | Грунт
(Работы по реконструкции зданий и сооружений: усиление и замена существующих конструкций, возведение отдельных конструктивных элементов)
|  | Объем=0,02376*1,75*1000 | [17 empty] | Объем=0,02376*1,75*1000
Монтаж | [27 empty] | Монтаж
488 | ФЕР06-01-001-01 | Устройство бетонной подготовки Примечание: толщиной 100 мм |  |  | 4: 100 м3; 7: 0,003 | [5 empty] | Устройство бетонной подготовки Примечание: толщиной 100 мм
|  | Объем=(3*0,1) / 100 | [17 empty] | Объем=(3*0,1) / 100
| Приказ от 04.08.2020 № 421/пр прил.10 табл.3 п.3 | Производство ремонтно-строительных работ осуществляется на территории действующего предприятия с наличием в зоне производства работ одного или нескольких из перечисленных ниже факторов: - разветвленной сети транспортных и инженерных коммуникаций; - стесненных условий для складирования материалов; - действующего технологического оборудования ОЗП=1,15; ЭМ=1,15 к расх.; ЗПМ=1,15; ТЗ=1,15; ТЗМ=1,15 | [18 empty] | Производство ремонтно-строительных работ осуществляется на территории действующего предприятия с наличием в зоне производства работ одного или нескольких из перечисленных ниже факторов: - разветвленной сети транспортных и инженерных коммуникаций; - стесненных условий для складирования материалов; - действующего технологического оборудования ОЗП=1,15; ЭМ=1,15 к расх.; ЗПМ=1,15; ТЗ=1,15; ТЗМ=1,15
| Приказ от 04.08.2020 № 421/пр п.58б | При применении сметных норм, включенных в сборники ГЭСН (ФЕР, ТЕР), аналогичных технологическим процессам в новом строительстве, в том числе по возведению новых конструктивных элементов ОЗП=1,15; ЭМ=1,25 к расх.; ЗПМ=1,25; ТЗ=1,15; ТЗМ=1,25 | [18 empty] | При применении сметных норм, включенных в сборники ГЭСН (ФЕР, ТЕР), аналогичных технологическим процессам в новом строительстве, в том числе по возведению новых конструктивных элементов ОЗП=1,15; ЭМ=1,25 к расх.; ЗПМ=1,25; ТЗ=1,15; ТЗМ=1,25
| 1 | ОТ |  |  | 8: 1053; 9: 1,3225; 10: 4.18; 11: 34,55; 12: 144 | [8 empty] | ОТ
| 2 | ЭМ |  |  | 8: 1566.06; 9: 1,4375; 10: 6.75; 11: 9,62; 12: 65 | [8 empty] | ЭМ
| 3 | в т.ч. ОТм |  |  | 8: 244.39; 9: 1,4375; 10: 1.05; 11: 34,55; 12: 36 | [8 empty] | в т.ч. ОТм
| 4 | М |  |  | 8: 909.27; 10: 2.73; 11: 3,89; 12: 11 | [8 empty] | М
| 04.1.02.05 | Смеси бетонные тяжелого бетона |  |  | 4: м3; 5: 102; 7: 0,306 | [9 empty] | Смеси бетонные тяжелого бетона
|  | ЗТ |  |  | 4: чел.-ч; 5: 135; 6: 1,3225; 7: 0,5356125 | [10 empty] | ЗТ
|  | ЗТм |  |  | 4: чел.-ч; 5: 18,12; 6: 1,4375; 7: 0,0781425 | [10 empty] | ЗТм
|  | Итого по расценке |  |  | 8: 3528.33; 10: 13.66 | [11 empty] | Итого по расценке
|  | ФОТ |  |  | 10: 5.23; 12: 180 | [10 empty] | ФОТ
| Приказ Минстроя России № 812/пр от 21.12.2020 Прил. п.6 | НР Бетонные и железобетонные монолитные конструкции и работы в строительстве |  |  | 4: %; 5: 102; 7: 102; 10: 5.33; 12: 184 | [10 empty] | НР Бетонные и железобетонные монолитные конструкции и работы в строительстве
| Приказ Минстроя России № 774/пр от 11.12.2020 Прил. п.6, Приказ Минстроя России № 774/пр от 11.12.2020 п.16 | СП Бетонные и железобетонные монолитные конструкции и работы в строительстве |  |  | % | 58 | 0,85 | 49,3 |  |  | 2.58 |  | 89 | [10 empty] | СП Бетонные и железобетонные монолитные конструкции и работы в строительстве
|  | Всего по позиции |  |  | 10: 21.57; 12: 493 | [12 empty] | Всего по позиции
489 | ФССЦ-04.1.02.05-0001 | Смеси бетонные тяжелого бетона (БСТ), класс В3,5 (М50) |  |  | м3 |  |  | 0,306 | 545.6 |  | 166.95 | 5,72 | 955 | [5 empty] | Смеси бетонные тяжелого бетона (БСТ), класс В3,5 (М50)
(Бетонные и железобетонные монолитные конструкции и работы в строительстве)
490 | ФЕР08-01-003-03 | Гидроизоляция стен, фундаментов: горизонтальная оклеечная в 2 слоя |  |  | 4: 100 м2; 7: 0,037 | [5 empty] | Гидроизоляция стен, фундаментов: горизонтальная оклеечная в 2 слоя
|  | Объем=3,7 / 100 | [17 empty] | Объем=3,7 / 100
| Приказ от 04.08.2020 № 421/пр прил.10 табл.3 п.3 | Производство ремонтно-строительных работ осуществляется на территории действующего предприятия с наличием в зоне производства работ одного или нескольких из перечисленных ниже факторов: - разветвленной сети транспортных и инженерных коммуникаций; - стесненных условий для складирования материалов; - действующего технологического оборудования ОЗП=1,15; ЭМ=1,15 к расх.; ЗПМ=1,15; ТЗ=1,15; ТЗМ=1,15 | [18 empty] | Производство ремонтно-строительных работ осуществляется на территории действующего предприятия с наличием в зоне производства работ одного или нескольких из перечисленных ниже факторов: - разветвленной сети транспортных и инженерных коммуникаций; - стесненных условий для складирования материалов; - действующего технологического оборудования ОЗП=1,15; ЭМ=1,15 к расх.; ЗПМ=1,15; ТЗ=1,15; ТЗМ=1,15
| Приказ от 04.08.2020 № 421/пр п.58б | При применении сметных норм, включенных в сборники ГЭСН (ФЕР, ТЕР), аналогичных технологическим процессам в новом строительстве, в том числе по возведению новых конструктивных элементов ОЗП=1,15; ЭМ=1,25 к расх.; ЗПМ=1,25; ТЗ=1,15; ТЗМ=1,25 | [18 empty] | При применении сметных норм, включенных в сборники ГЭСН (ФЕР, ТЕР), аналогичных технологическим процессам в новом строительстве, в том числе по возведению новых конструктивных элементов ОЗП=1,15; ЭМ=1,25 к расх.; ЗПМ=1,25; ТЗ=1,15; ТЗМ=1,25
| 1 | ОТ |  |  | 8: 171.45; 9: 1,3225; 10: 8.39; 11: 34,55; 12: 290 | [8 empty] | ОТ
| 2 | ЭМ |  |  | 8: 148.3; 9: 1,4375; 10: 7.89; 11: 6,63; 12: 52 | [8 empty] | ЭМ
| 3 | в т.ч. ОТм |  |  | 8: 8.12; 9: 1,4375; 10: 0.43; 11: 34,55; 12: 15 | [8 empty] | в т.ч. ОТм
| 4 | М |  |  | 8: 62.57; 10: 2.32; 11: 14,82; 12: 34 | [8 empty] | М
| 01.2.01.02 | Битум |  |  | 4: т; 5: 0,016; 7: 0,000592 | [9 empty] | Битум
| 01.2.03.03 | Мастика |  |  | 4: т; 5: 0,42; 7: 0,01554 | [9 empty] | Мастика
| 04.3.01.09 | Раствор готовый кладочный |  |  | 4: м3; 5: 2,5; 7: 0,0925 | [9 empty] | Раствор готовый кладочный
| 12.1.02.15 | Материалы гидроизоляционные рулонные |  |  | 4: м2; 5: 220; 7: 8,14 | [9 empty] | Материалы гидроизоляционные рулонные
|  | ЗТ |  |  | 4: чел.-ч; 5: 20,1; 6: 1,3225; 7: 0,9835433 | [10 empty] | ЗТ
|  | ЗТм |  |  | 4: чел.-ч; 5: 0,7; 6: 1,4375; 7: 0,0372313 | [10 empty] | ЗТм
|  | Итого по расценке |  |  | 8: 382.32; 10: 18.6 | [11 empty] | Итого по расценке
|  | ФОТ |  |  | 10: 8.82; 12: 305 | [10 empty] | ФОТ
| Приказ Минстроя России № 812/пр от 21.12.2020 Прил. п.8 | НР Конструкции из кирпича и блоков |  |  | 4: %; 5: 110; 7: 110; 10: 9.7; 12: 336 | [10 empty] | НР Конструкции из кирпича и блоков
| Приказ Минстроя России № 774/пр от 11.12.2020 Прил. п.8, Приказ Минстроя России № 774/пр от 11.12.2020 п.16 | СП Конструкции из кирпича и блоков |  |  | % | 69 | 0,85 | 58,65 |  |  | 5.17 |  | 179 | [10 empty] | СП Конструкции из кирпича и блоков
|  | Всего по позиции |  |  | 10: 33.47; 12: 891 | [12 empty] | Всего по позиции
491 | ФССЦ-12.1.02.03-0165 | Техноэласт: Грин ЭПП |  |  | м2 |  |  | 2,2 | 41.12 |  | 90.46 | 8,88 | 803 | [5 empty] | Техноэласт: Грин ЭПП
(Конструкции из кирпича и блоков)
492 | ФССЦ-12.1.02.03-0164 | Техноэласт: Грин ЭКП |  |  | м2 |  |  | 2,2 | 41.12 |  | 90.46 | 9,24 | 836 | [5 empty] | Техноэласт: Грин ЭКП
(Конструкции из кирпича и блоков)
493 | ФЕР11-01-011-01 | Устройство стяжек: цементных толщиной 20 мм |  |  | 4: 100 м2; 7: 0,03 | [5 empty] | Устройство стяжек: цементных толщиной 20 мм
|  | Объем=3 / 100 | [17 empty] | Объем=3 / 100
| Приказ от 04.08.2020 № 421/пр прил.10 табл.3 п.3 | Производство ремонтно-строительных работ осуществляется на территории действующего предприятия с наличием в зоне производства работ одного или нескольких из перечисленных ниже факторов: - разветвленной сети транспортных и инженерных коммуникаций; - стесненных условий для складирования материалов; - действующего технологического оборудования ОЗП=1,15; ЭМ=1,15 к расх.; ЗПМ=1,15; ТЗ=1,15; ТЗМ=1,15 | [18 empty] | Производство ремонтно-строительных работ осуществляется на территории действующего предприятия с наличием в зоне производства работ одного или нескольких из перечисленных ниже факторов: - разветвленной сети транспортных и инженерных коммуникаций; - стесненных условий для складирования материалов; - действующего технологического оборудования ОЗП=1,15; ЭМ=1,15 к расх.; ЗПМ=1,15; ТЗ=1,15; ТЗМ=1,15
| Приказ от 04.08.2020 № 421/пр п.58б | При применении сметных норм, включенных в сборники ГЭСН (ФЕР, ТЕР), аналогичных технологическим процессам в новом строительстве, в том числе по возведению новых конструктивных элементов ОЗП=1,15; ЭМ=1,25 к расх.; ЗПМ=1,25; ТЗ=1,15; ТЗМ=1,25 | [18 empty] | При применении сметных норм, включенных в сборники ГЭСН (ФЕР, ТЕР), аналогичных технологическим процессам в новом строительстве, в том числе по возведению новых конструктивных элементов ОЗП=1,15; ЭМ=1,25 к расх.; ЗПМ=1,25; ТЗ=1,15; ТЗМ=1,25
| 1 | ОТ |  |  | 8: 282.66; 9: 1,3225; 10: 11.21; 11: 34,55; 12: 387 | [8 empty] | ОТ
| 2 | ЭМ |  |  | 8: 43.61; 9: 1,4375; 10: 1.88; 11: 15,13; 12: 28 | [8 empty] | ЭМ
| 3 | в т.ч. ОТм |  |  | 8: 17.15; 9: 1,4375; 10: 0.74; 11: 34,55; 12: 26 | [8 empty] | в т.ч. ОТм
| 4 | М |  |  | 8: 8.54; 10: 0.26; 11: 14,41; 12: 4 | [8 empty] | М
| 04.3.01.09 | Раствор готовый кладочный тяжелый цементный |  |  | 4: м3; 5: 2,04; 7: 0,0612 | [9 empty] | Раствор готовый кладочный тяжелый цементный
|  | ЗТ |  |  | 4: чел.-ч; 5: 35,6; 6: 1,3225; 7: 1,41243 | [10 empty] | ЗТ
|  | ЗТм |  |  | 4: чел.-ч; 5: 1,27; 6: 1,4375; 7: 0,0547688 | [10 empty] | ЗТм
|  | Итого по расценке |  |  | 8: 334.81; 10: 13.35 | [11 empty] | Итого по расценке
|  | ФОТ |  |  | 10: 11.95; 12: 413 | [10 empty] | ФОТ
| Приказ Минстроя России № 812/пр от 21.12.2020 Прил. п.11 | НР Полы |  |  | 4: %; 5: 112; 7: 112; 10: 13.38; 12: 463 | [10 empty] | НР Полы
| Приказ Минстроя России № 774/пр от 11.12.2020 Прил. п.11, Приказ Минстроя России № 774/пр от 11.12.2020 п.16 | СП Полы |  |  | % | 65 | 0,85 | 55,25 |  |  | 6.6 |  | 228 | [10 empty] | СП Полы
|  | Всего по позиции |  |  | 10: 33.33; 12: 1110 | [12 empty] | Всего по позиции
494 | ФССЦ-04.3.01.09-0013 | Раствор готовый кладочный, цементный, М75 |  |  | м3 |  |  | 0,0612 | 496.4 |  | 30.38 | 6,72 | 204 | [5 empty] | Раствор готовый кладочный, цементный, М75
(Полы)
495 | ФЕР06-02-001-01 | Устройство бетонных фундаментов общего назначения объемом: до 5 м3 Примечание: Устройство лотковой части из бетона под входящие и отводящие трубы |  |  | 4: 100 м3; 7: 0,0115 | [5 empty] | Устройство бетонных фундаментов общего назначения объемом: до 5 м3 Примечание: Устройство лотковой части из бетона под входящие и отводящие трубы
|  | Объем=1,15 / 100 | [17 empty] | Объем=1,15 / 100
| Приказ от 04.08.2020 № 421/пр прил.10 табл.3 п.3 | Производство ремонтно-строительных работ осуществляется на территории действующего предприятия с наличием в зоне производства работ одного или нескольких из перечисленных ниже факторов: - разветвленной сети транспортных и инженерных коммуникаций; - стесненных условий для складирования материалов; - действующего технологического оборудования ОЗП=1,15; ЭМ=1,15 к расх.; ЗПМ=1,15; ТЗ=1,15; ТЗМ=1,15 | [18 empty] | Производство ремонтно-строительных работ осуществляется на территории действующего предприятия с наличием в зоне производства работ одного или нескольких из перечисленных ниже факторов: - разветвленной сети транспортных и инженерных коммуникаций; - стесненных условий для складирования материалов; - действующего технологического оборудования ОЗП=1,15; ЭМ=1,15 к расх.; ЗПМ=1,15; ТЗ=1,15; ТЗМ=1,15
| Приказ от 04.08.2020 № 421/пр п.58б | При применении сметных норм, включенных в сборники ГЭСН (ФЕР, ТЕР), аналогичных технологическим процессам в новом строительстве, в том числе по возведению новых конструктивных элементов ОЗП=1,15; ЭМ=1,25 к расх.; ЗПМ=1,25; ТЗ=1,15; ТЗМ=1,25 | [18 empty] | При применении сметных норм, включенных в сборники ГЭСН (ФЕР, ТЕР), аналогичных технологическим процессам в новом строительстве, в том числе по возведению новых конструктивных элементов ОЗП=1,15; ЭМ=1,25 к расх.; ЗПМ=1,25; ТЗ=1,15; ТЗМ=1,25
| 1 | ОТ |  |  | 8: 3333.24; 9: 1,3225; 10: 50.69; 11: 34,55; 12: 1751 | [8 empty] | ОТ
| 2 | ЭМ |  |  | 8: 3487.73; 9: 1,4375; 10: 57.66; 11: 11,18; 12: 645 | [8 empty] | ЭМ
| 3 | в т.ч. ОТм |  |  | 8: 480.73; 9: 1,4375; 10: 7.95; 11: 34,55; 12: 275 | [8 empty] | в т.ч. ОТм
| 4 | М |  |  | 8: 3878.26; 10: 44.6; 11: 9,35; 12: 417 | [8 empty] | М
| 04.1.02.05 | Смеси бетонные тяжелого бетона |  |  | 4: м3; 5: 102; 7: 1,173 | [9 empty] | Смеси бетонные тяжелого бетона
|  | ЗТ |  |  | 4: чел.-ч; 5: 394; 6: 1,3225; 7: 5,9922475 | [10 empty] | ЗТ
|  | ЗТм |  |  | 4: чел.-ч; 5: 35,87; 6: 1,4375; 7: 0,5929759 | [10 empty] | ЗТм
|  | Итого по расценке |  |  | 8: 10699.23; 10: 152.95 | [11 empty] | Итого по расценке
|  | ФОТ |  |  | 10: 58.64; 12: 2026 | [10 empty] | ФОТ
| Приказ Минстроя России № 812/пр от 21.12.2020 Прил. п.6 | НР Бетонные и железобетонные монолитные конструкции и работы в строительстве |  |  | 4: %; 5: 102; 7: 102; 10: 59.81; 12: 2067 | [10 empty] | НР Бетонные и железобетонные монолитные конструкции и работы в строительстве
| Приказ Минстроя России № 774/пр от 11.12.2020 Прил. п.6, Приказ Минстроя России № 774/пр от 11.12.2020 п.16 | СП Бетонные и железобетонные монолитные конструкции и работы в строительстве |  |  | % | 58 | 0,85 | 49,3 |  |  | 28.91 |  | 999 | [10 empty] | СП Бетонные и железобетонные монолитные конструкции и работы в строительстве
|  | Всего по позиции |  |  | 10: 241.67; 12: 5879 | [12 empty] | Всего по позиции
496 | ФССЦ-04.1.02.05-0006 | Смеси бетонные тяжелого бетона (БСТ), класс В15 (М200) |  |  | м3 |  |  | 1,173 | 592.76 |  | 695.31 | 6,46 | 4492 | [5 empty] | Смеси бетонные тяжелого бетона (БСТ), класс В15 (М200)
(Бетонные и железобетонные монолитные конструкции и работы в строительстве)
497 | ФЕР22-04-001-02 | Устройство круглых колодцев из сборного железобетона в грунтах: мокрых |  |  | 4: 10 м3; 7: 0,3075 | [5 empty] | Устройство круглых колодцев из сборного железобетона в грунтах: мокрых
|  | Объем=(0,449*4+0,449+0,1+0,02+0,38+0,33) / 10 | [17 empty] | Объем=(0,449*4+0,449+0,1+0,02+0,38+0,33) / 10
| Приказ от 04.08.2020 № 421/пр прил.10 табл.3 п.3 | Производство ремонтно-строительных работ осуществляется на территории действующего предприятия с наличием в зоне производства работ одного или нескольких из перечисленных ниже факторов: - разветвленной сети транспортных и инженерных коммуникаций; - стесненных условий для складирования материалов; - действующего технологического оборудования ОЗП=1,15; ЭМ=1,15 к расх.; ЗПМ=1,15; ТЗ=1,15; ТЗМ=1,15 | [18 empty] | Производство ремонтно-строительных работ осуществляется на территории действующего предприятия с наличием в зоне производства работ одного или нескольких из перечисленных ниже факторов: - разветвленной сети транспортных и инженерных коммуникаций; - стесненных условий для складирования материалов; - действующего технологического оборудования ОЗП=1,15; ЭМ=1,15 к расх.; ЗПМ=1,15; ТЗ=1,15; ТЗМ=1,15
| Приказ от 04.08.2020 № 421/пр п.58б | При применении сметных норм, включенных в сборники ГЭСН (ФЕР, ТЕР), аналогичных технологическим процессам в новом строительстве, в том числе по возведению новых конструктивных элементов ОЗП=1,15; ЭМ=1,25 к расх.; ЗПМ=1,25; ТЗ=1,15; ТЗМ=1,25 | [18 empty] | При применении сметных норм, включенных в сборники ГЭСН (ФЕР, ТЕР), аналогичных технологическим процессам в новом строительстве, в том числе по возведению новых конструктивных элементов ОЗП=1,15; ЭМ=1,25 к расх.; ЗПМ=1,25; ТЗ=1,15; ТЗМ=1,25
| 1 | ОТ |  |  | 8: 1291.31; 9: 1,3225; 10: 525.14; 11: 34,55; 12: 18144 | [8 empty] | ОТ
| 2 | ЭМ |  |  | 8: 870.84; 9: 1,4375; 10: 384.94; 11: 10,64; 12: 4096 | [8 empty] | ЭМ
| 3 | в т.ч. ОТм |  |  | 8: 126.46; 9: 1,4375; 10: 55.9; 11: 34,55; 12: 1931 | [8 empty] | в т.ч. ОТм
| 4 | М |  |  | 8: 11872.85; 10: 3650.9; 11: 8,97; 12: 32749 | [8 empty] | М
| 05.1.01.09 | Кольца для колодцев сборные железобетонные диаметром 1500 мм |  |  | 4: м; 5: 0; 7: 0 | [9 empty] | Кольца для колодцев сборные железобетонные диаметром 1500 мм
| 05.1.01.09 | Кольца для колодцев сборные железобетонные диаметром 700 мм |  |  | 4: м; 5: 0; 7: 0 | [9 empty] | Кольца для колодцев сборные железобетонные диаметром 700 мм
| 07.2.07.12-0019 | Элементы конструктивные зданий и сооружений с преобладанием горячекатаных профилей, средняя масса сборочной единицы до 0,1 т |  |  | 4: т; 5: 0; 7: 0 | [9 empty] | Элементы конструктивные зданий и сооружений с преобладанием горячекатаных профилей, средняя масса сборочной единицы до 0,1 т
| 08.1.02.06 | Люки чугунные |  |  | 4: шт; 5: 0; 7: 0 | [9 empty] | Люки чугунные
|  | ЗТ |  |  | 4: чел.-ч; 5: 139; 6: 1,3225; 7: 56,5269563 | [10 empty] | ЗТ
|  | ЗТм |  |  | 4: чел.-ч; 5: 10,44; 6: 1,4375; 7: 4,6148063 | [10 empty] | ЗТм
|  | Итого по расценке |  |  | 8: 14035; 10: 4560.98 | [11 empty] | Итого по расценке
|  | ФОТ |  |  | 10: 581.04; 12: 20075 | [10 empty] | ФОТ
| Приказ Минстроя России № 812/пр от 21.12.2020 Прил. п.18 | НР Наружные сети водопровода, канализации, теплоснабжения, газопровода |  |  | 4: %; 5: 117; 7: 117; 10: 679.82; 12: 23488 | [10 empty] | НР Наружные сети водопровода, канализации, теплоснабжения, газопровода
| Приказ Минстроя России № 774/пр от 11.12.2020 Прил. п.18, Приказ Минстроя России № 774/пр от 11.12.2020 п.16 | СП Наружные сети водопровода, канализации, теплоснабжения, газопровода |  |  | % | 74 | 0,85 | 62,9 |  |  | 365.47 |  | 12627 | [10 empty] | СП Наружные сети водопровода, канализации, теплоснабжения, газопровода
|  | Всего по позиции |  |  | 10: 5606.27; 12: 91104 | [12 empty] | Всего по позиции
498 | ФССЦ-05.1.01.11-0052 | Плита днища плоская, бетон B15 (М200), объем до 0,5 м3, расход арматуры 60 кг/м3 Примечание: КЦД 15 |  |  | м3 |  |  | 0,38 | 1796.7 |  | 682.75 | 8,97 | 6124 | [5 empty] | Плита днища плоская, бетон B15 (М200), объем до 0,5 м3, расход арматуры 60 кг/м3 Примечание: КЦД 15
(Материалы)
499 | ФССЦ-05.1.01.09-0017 | Кольцо для смотровых колодцев водопроводных и канализационных сетей, внутренний диаметр 1500 мм, высота 0,59 м, расход арматуры 8 кг на 1 м, бетон B15 0,449 м3 |  |  | м |  |  | 2,36 | 728.74 |  | 1719.83 | 7,62 | 13105 | [5 empty] | Кольцо для смотровых колодцев водопроводных и канализационных сетей, внутренний диаметр 1500 мм, высота 0,59 м, расход арматуры 8 кг на 1 м, бетон B15 0,449 м3
(Бетонные и железобетонные монолитные конструкции и работы в строительстве)
|  | Объем=0,59*4 | [17 empty] | Объем=0,59*4
500 | ФССЦ-05.1.01.13-0043 | Плиты железобетонные покрытий, перекрытий и днищ Примечание: КЦП3-15-1 |  |  | М3 |  |  | 0,4234 | 1382.9 |  | 585.52 | 6,77 | 3964 | [5 empty] | Плиты железобетонные покрытий, перекрытий и днищ Примечание: КЦП3-15-1
(Материалы)
501 | ФССЦ-05.1.01.09-0002 | Кольцо для колодцев сборное железобетонное, диаметр 1000 мм Примечание: КЦ-10-3 |  |  | м |  |  | 0,29 | 589.56 |  | 170.97 | 6,7 | 1145 | [5 empty] | Кольцо для колодцев сборное железобетонное, диаметр 1000 мм Примечание: КЦ-10-3
(Материалы)
502 | ФССЦ-05.1.01.08-3050 | Плиты железобетонные перекрытия для колодцев (крышки колодезные) квадратные, марка КЦО-2 |  |  | 4: ШТ; 7: 1; 8: 3800.4; 10: 3800; 12: 3800 | [5 empty] | Плиты железобетонные перекрытия для колодцев (крышки колодезные) квадратные, марка КЦО-2
(Материалы)
503 | ФССЦ-05.1.01.13-3054 | Плиты перекрытий для колодцев (крышки колодезные) Примечание: КЦО-4 |  |  | 4: М3; 7: 1,232; 8: 10806.68; 10: 13314; 12: 13314 | [5 empty] | Плиты перекрытий для колодцев (крышки колодезные) Примечание: КЦО-4
(Материалы)
504 | ФССЦ-08.1.02.06-0043 | Люк чугунный тяжелый |  |  | шт |  |  | 1 | 569.52 |  | 569.52 | 8,81 | 5017 | [5 empty] | Люк чугунный тяжелый
(Наружные сети водопровода, канализации, теплоснабжения, газопровода)
505 | ФССЦ-01.2.03.03-0013 | Мастика битумная кровельная горячая |  |  | т |  |  | -0,064883 | 3390 |  | -219.95 | 8,45 | -1859 | [5 empty] | Мастика битумная кровельная горячая
(Наружные сети водопровода, канализации, теплоснабжения, газопровода)
506 | ФЕР08-01-003-09 | Огрунтовка поверхности полимерной мастикой на основе бутилкаучука |  |  | 4: 100 м2; 7: 0,132 | [5 empty] | Огрунтовка поверхности полимерной мастикой на основе бутилкаучука
|  | Объем=13,2 / 100 | [17 empty] | Объем=13,2 / 100
| Приказ от 04.08.2020 № 421/пр прил.10 табл.3 п.3 | Производство ремонтно-строительных работ осуществляется на территории действующего предприятия с наличием в зоне производства работ одного или нескольких из перечисленных ниже факторов: - разветвленной сети транспортных и инженерных коммуникаций; - стесненных условий для складирования материалов; - действующего технологического оборудования ОЗП=1,15; ЭМ=1,15 к расх.; ЗПМ=1,15; ТЗ=1,15; ТЗМ=1,15 | [18 empty] | Производство ремонтно-строительных работ осуществляется на территории действующего предприятия с наличием в зоне производства работ одного или нескольких из перечисленных ниже факторов: - разветвленной сети транспортных и инженерных коммуникаций; - стесненных условий для складирования материалов; - действующего технологического оборудования ОЗП=1,15; ЭМ=1,15 к расх.; ЗПМ=1,15; ТЗ=1,15; ТЗМ=1,15
| Приказ от 04.08.2020 № 421/пр п.58б | При применении сметных норм, включенных в сборники ГЭСН (ФЕР, ТЕР), аналогичных технологическим процессам в новом строительстве, в том числе по возведению новых конструктивных элементов ОЗП=1,15; ЭМ=1,25 к расх.; ЗПМ=1,25; ТЗ=1,15; ТЗМ=1,25 | [18 empty] | При применении сметных норм, включенных в сборники ГЭСН (ФЕР, ТЕР), аналогичных технологическим процессам в новом строительстве, в том числе по возведению новых конструктивных элементов ОЗП=1,15; ЭМ=1,25 к расх.; ЗПМ=1,25; ТЗ=1,15; ТЗМ=1,25
| 1 | ОТ |  |  | 8: 33.95; 9: 1,3225; 10: 5.93; 11: 34,55; 12: 205 | [8 empty] | ОТ
| 2 | ЭМ |  |  | 8: 1.31; 9: 1,4375; 10: 0.25; 11: 11,58; 12: 3 | [8 empty] | ЭМ
| 3 | в т.ч. ОТм |  |  | 8: 0.23; 9: 1,4375; 10: 0.04; 11: 34,55; 12: 1 | [8 empty] | в т.ч. ОТм
| 4 | М |  |  | 8: 125.65; 10: 16.59; 11: 10,3; 12: 171 | [8 empty] | М
| 14.5.04.01 | Мастика полимерная, гидроизоляционная, коррозионно-защитная, биостойкая, на основе бутилкаучука |  |  | 4: кг; 5: 20,6; 7: 2,7192 | [9 empty] | Мастика полимерная, гидроизоляционная, коррозионно-защитная, биостойкая, на основе бутилкаучука
|  | ЗТ |  |  | 4: чел.-ч; 5: 3,57; 6: 1,3225; 7: 0,6232149 | [10 empty] | ЗТ
|  | ЗТм |  |  | 4: чел.-ч; 5: 0,02; 6: 1,4375; 7: 0,003795 | [10 empty] | ЗТм
|  | Итого по расценке |  |  | 8: 160.91; 10: 22.77 | [11 empty] | Итого по расценке
|  | ФОТ |  |  | 10: 5.97; 12: 206 | [10 empty] | ФОТ
| Приказ Минстроя России № 812/пр от 21.12.2020 Прил. п.8 | НР Конструкции из кирпича и блоков |  |  | 4: %; 5: 110; 7: 110; 10: 6.57; 12: 227 | [10 empty] | НР Конструкции из кирпича и блоков
| Приказ Минстроя России № 774/пр от 11.12.2020 Прил. п.8, Приказ Минстроя России № 774/пр от 11.12.2020 п.16 | СП Конструкции из кирпича и блоков |  |  | % | 69 | 0,85 | 58,65 |  |  | 3.5 |  | 121 | [10 empty] | СП Конструкции из кирпича и блоков
|  | Всего по позиции |  |  | 10: 32.84; 12: 727 | [12 empty] | Всего по позиции
507 | ФССЦ-01.2.01.02-0054 | Битумы нефтяные строительные БН-90/10 |  |  | т |  |  | 0,002719 | 1383.1 |  | 3.76 | 21,13 | 79 | [5 empty] | Битумы нефтяные строительные БН-90/10
(Конструкции из кирпича и блоков)
|  | Объем=2,7192/1000 | [17 empty] | Объем=2,7192/1000
508 | ФЕР08-01-003-07 | Гидроизоляция боковая обмазочная битумная в 2 слоя по выровненной поверхности бутовой кладки, кирпичу, бетону |  |  | 4: 100 м2; 7: 0,132 | [5 empty] | Гидроизоляция боковая обмазочная битумная в 2 слоя по выровненной поверхности бутовой кладки, кирпичу, бетону
|  | Объем=13,2 / 100 | [17 empty] | Объем=13,2 / 100
| Приказ от 04.08.2020 № 421/пр прил.10 табл.3 п.3 | Производство ремонтно-строительных работ осуществляется на территории действующего предприятия с наличием в зоне производства работ одного или нескольких из перечисленных ниже факторов: - разветвленной сети транспортных и инженерных коммуникаций; - стесненных условий для складирования материалов; - действующего технологического оборудования ОЗП=1,15; ЭМ=1,15 к расх.; ЗПМ=1,15; ТЗ=1,15; ТЗМ=1,15 | [18 empty] | Производство ремонтно-строительных работ осуществляется на территории действующего предприятия с наличием в зоне производства работ одного или нескольких из перечисленных ниже факторов: - разветвленной сети транспортных и инженерных коммуникаций; - стесненных условий для складирования материалов; - действующего технологического оборудования ОЗП=1,15; ЭМ=1,15 к расх.; ЗПМ=1,15; ТЗ=1,15; ТЗМ=1,15
| Приказ от 04.08.2020 № 421/пр п.58б | При применении сметных норм, включенных в сборники ГЭСН (ФЕР, ТЕР), аналогичных технологическим процессам в новом строительстве, в том числе по возведению новых конструктивных элементов ОЗП=1,15; ЭМ=1,25 к расх.; ЗПМ=1,25; ТЗ=1,15; ТЗМ=1,25 | [18 empty] | При применении сметных норм, включенных в сборники ГЭСН (ФЕР, ТЕР), аналогичных технологическим процессам в новом строительстве, в том числе по возведению новых конструктивных элементов ОЗП=1,15; ЭМ=1,25 к расх.; ЗПМ=1,25; ТЗ=1,15; ТЗМ=1,25
| 1 | ОТ |  |  | 8: 201.61; 9: 1,3225; 10: 35.2; 11: 34,55; 12: 1216 | [8 empty] | ОТ
| 2 | ЭМ |  |  | 8: 71.64; 9: 1,4375; 10: 13.59; 11: 5,72; 12: 78 | [8 empty] | ЭМ
| 3 | в т.ч. ОТм |  |  | 8: 2.32; 9: 1,4375; 10: 0.44; 11: 34,55; 12: 15 | [8 empty] | в т.ч. ОТм
| 4 | М |  |  | 8: 62.75; 10: 8.28; 11: 19,52; 12: 162 | [8 empty] | М
| 01.2.01.02 | Битум |  |  | 4: т; 5: 0,016; 7: 0,002112 | [9 empty] | Битум
| 01.2.03.03 | Мастика |  |  | 4: т; 5: 0,24; 7: 0,03168 | [9 empty] | Мастика
|  | ЗТ |  |  | 4: чел.-ч; 5: 21,2; 6: 1,3225; 7: 3,700884 | [10 empty] | ЗТ
|  | ЗТм |  |  | 4: чел.-ч; 5: 0,2; 6: 1,4375; 7: 0,03795 | [10 empty] | ЗТм
|  | Итого по расценке |  |  | 8: 336; 10: 57.07 | [11 empty] | Итого по расценке
|  | ФОТ |  |  | 10: 35.64; 12: 1231 | [10 empty] | ФОТ
| Приказ Минстроя России № 812/пр от 21.12.2020 Прил. п.8 | НР Конструкции из кирпича и блоков |  |  | 4: %; 5: 110; 7: 110; 10: 39.2; 12: 1354 | [10 empty] | НР Конструкции из кирпича и блоков
| Приказ Минстроя России № 774/пр от 11.12.2020 Прил. п.8, Приказ Минстроя России № 774/пр от 11.12.2020 п.16 | СП Конструкции из кирпича и блоков |  |  | % | 69 | 0,85 | 58,65 |  |  | 20.9 |  | 722 | [10 empty] | СП Конструкции из кирпича и блоков
|  | Всего по позиции |  |  | 10: 117.17; 12: 3532 | [12 empty] | Всего по позиции
509 | ФССЦ-01.2.01.02-0054 | Битумы нефтяные строительные БН-90/10 |  |  | т |  |  | 0,03168 | 1383.1 |  | 43.82 | 21,13 | 926 | [5 empty] | Битумы нефтяные строительные БН-90/10
(Конструкции из кирпича и блоков)
510 | ФЕР01-02-061-02 | Засыпка вручную траншей, пазух котлованов и ям, группа грунтов: 2 |  |  | 4: 100 м3; 7: 0,2376 | [5 empty] | Засыпка вручную траншей, пазух котлованов и ям, группа грунтов: 2
|  | Объем=23,76 / 100 | [17 empty] | Объем=23,76 / 100
| Приказ от 04.08.2020 № 421/пр прил.10 табл.3 п.3 | Производство ремонтно-строительных работ осуществляется на территории действующего предприятия с наличием в зоне производства работ одного или нескольких из перечисленных ниже факторов: - разветвленной сети транспортных и инженерных коммуникаций; - стесненных условий для складирования материалов; - действующего технологического оборудования ОЗП=1,15; ЭМ=1,15 к расх.; ЗПМ=1,15; ТЗ=1,15; ТЗМ=1,15 | [18 empty] | Производство ремонтно-строительных работ осуществляется на территории действующего предприятия с наличием в зоне производства работ одного или нескольких из перечисленных ниже факторов: - разветвленной сети транспортных и инженерных коммуникаций; - стесненных условий для складирования материалов; - действующего технологического оборудования ОЗП=1,15; ЭМ=1,15 к расх.; ЗПМ=1,15; ТЗ=1,15; ТЗМ=1,15
| Приказ от 04.08.2020 № 421/пр п.58б | При применении сметных норм, включенных в сборники ГЭСН (ФЕР, ТЕР), аналогичных технологическим процессам в новом строительстве, в том числе по возведению новых конструктивных элементов ОЗП=1,15; ЭМ=1,25 к расх.; ЗПМ=1,25; ТЗ=1,15; ТЗМ=1,25 | [18 empty] | При применении сметных норм, включенных в сборники ГЭСН (ФЕР, ТЕР), аналогичных технологическим процессам в новом строительстве, в том числе по возведению новых конструктивных элементов ОЗП=1,15; ЭМ=1,25 к расх.; ЗПМ=1,25; ТЗ=1,15; ТЗМ=1,25
| 1 | ОТ |  |  | 8: 729; 9: 1,3225; 10: 229.07; 11: 34,55; 12: 7914 | [8 empty] | ОТ
|  | ЗТ |  |  | 4: чел.-ч; 5: 97,2; 6: 1,3225; 7: 30,5427672 | [10 empty] | ЗТ
|  | Итого по расценке |  |  | 8: 729; 10: 229.07 | [11 empty] | Итого по расценке
|  | ФОТ |  |  | 10: 229.07; 12: 7914 | [10 empty] | ФОТ
| Приказ Минстроя России № 812/пр от 21.12.2020 Прил. п.1.2 | НР Земляные работы, выполняемые ручным способом |  |  | 4: %; 5: 89; 7: 89; 10: 203.87; 12: 7043 | [10 empty] | НР Земляные работы, выполняемые ручным способом
| Приказ Минстроя России № 774/пр от 11.12.2020 Прил. п.1.2, Приказ Минстроя России № 774/пр от 11.12.2020 п.16 | СП Земляные работы, выполняемые ручным способом |  |  | % | 40 | 0,85 | 34 |  |  | 77.88 |  | 2691 | [10 empty] | СП Земляные работы, выполняемые ручным способом
|  | Всего по позиции |  |  | 10: 510.82; 12: 17648 | [12 empty] | Всего по позиции
511 | ФССЦ-02.3.01.02-0003 | Песок для строительных работ природный 50%; обогащенный 50% |  |  | м3 |  |  | 8,712 | 54.95 |  | 478.72 | 21,56 | 10321 | [5 empty] | Песок для строительных работ природный 50%; обогащенный 50%
(Земляные работы, выполняемые ручным способом)
|  | Объем=0,2376*110/3 | [17 empty] | Объем=0,2376*110/3
512 | ФЕР08-01-001-06 | Кладка стен из бутового камня с облицовкой кирпичом: только проемов при высоте этажа до 4 м Примечание: 1 ряда кирпичной кладки |  |  | 4: м3; 7: 0,056 | [5 empty] | Кладка стен из бутового камня с облицовкой кирпичом: только проемов при высоте этажа до 4 м Примечание: 1 ряда кирпичной кладки
| Приказ от 04.08.2020 № 421/пр прил.10 табл.3 п.3 | Производство ремонтно-строительных работ осуществляется на территории действующего предприятия с наличием в зоне производства работ одного или нескольких из перечисленных ниже факторов: - разветвленной сети транспортных и инженерных коммуникаций; - стесненных условий для складирования материалов; - действующего технологического оборудования ОЗП=1,15; ЭМ=1,15 к расх.; ЗПМ=1,15; ТЗ=1,15; ТЗМ=1,15 | [18 empty] | Производство ремонтно-строительных работ осуществляется на территории действующего предприятия с наличием в зоне производства работ одного или нескольких из перечисленных ниже факторов: - разветвленной сети транспортных и инженерных коммуникаций; - стесненных условий для складирования материалов; - действующего технологического оборудования ОЗП=1,15; ЭМ=1,15 к расх.; ЗПМ=1,15; ТЗ=1,15; ТЗМ=1,15
| Приказ от 04.08.2020 № 421/пр п.58б | При применении сметных норм, включенных в сборники ГЭСН (ФЕР, ТЕР), аналогичных технологическим процессам в новом строительстве, в том числе по возведению новых конструктивных элементов ОЗП=1,15; ЭМ=1,25 к расх.; ЗПМ=1,25; ТЗ=1,15; ТЗМ=1,25 | [18 empty] | При применении сметных норм, включенных в сборники ГЭСН (ФЕР, ТЕР), аналогичных технологическим процессам в новом строительстве, в том числе по возведению новых конструктивных элементов ОЗП=1,15; ЭМ=1,25 к расх.; ЗПМ=1,25; ТЗ=1,15; ТЗМ=1,25
| 1 | ОТ |  |  | 8: 46.29; 9: 1,3225; 10: 3.43; 11: 34,55; 12: 119 | [8 empty] | ОТ
| 2 | ЭМ |  |  | 8: 24.35; 9: 1,4375; 10: 1.96; 11: 10,47; 12: 21 | [8 empty] | ЭМ
| 3 | в т.ч. ОТм |  |  | 8: 3.28; 9: 1,4375; 10: 0.26; 11: 34,55; 12: 9 | [8 empty] | в т.ч. ОТм
| 4 | М |  |  | 8: 192.3; 10: 10.77; 11: 6,42; 12: 69 | [8 empty] | М
| 02.2.03.01 | Камень бутовый |  |  | 4: м3; 5: 1,01; 7: 0,05656 | [9 empty] | Камень бутовый
| 06.1.01.05 | Кирпич керамический |  |  | 4: 1000 шт; 5: 0,01; 7: 0,00056 | [9 empty] | Кирпич керамический
|  | ЗТ |  |  | 4: чел.-ч; 5: 5,57; 6: 1,3225; 7: 0,4125142 | [10 empty] | ЗТ
|  | ЗТм |  |  | 4: чел.-ч; 5: 0,26; 6: 1,4375; 7: 0,02093 | [10 empty] | ЗТм
|  | Итого по расценке |  |  | 8: 262.94; 10: 16.16 | [11 empty] | Итого по расценке
|  | ФОТ |  |  | 10: 3.69; 12: 128 | [10 empty] | ФОТ
| Приказ Минстроя России № 812/пр от 21.12.2020 Прил. п.8 | НР Конструкции из кирпича и блоков |  |  | 4: %; 5: 110; 7: 110; 10: 4.06; 12: 141 | [10 empty] | НР Конструкции из кирпича и блоков
| Приказ Минстроя России № 774/пр от 11.12.2020 Прил. п.8, Приказ Минстроя России № 774/пр от 11.12.2020 п.16 | СП Конструкции из кирпича и блоков |  |  | % | 69 | 0,85 | 58,65 |  |  | 2.16 |  | 75 | [10 empty] | СП Конструкции из кирпича и блоков
|  | Всего по позиции |  |  | 10: 22.38; 12: 425 | [12 empty] | Всего по позиции
513 | ФССЦ-06.1.01.05-0034 | Кирпич керамический одинарный, марка 75, размер 250х120х65 мм |  |  | 1000 шт |  |  | 0,00056 | 1066.14 |  | 0.6 | 8,16 | 5 | [5 empty] | Кирпич керамический одинарный, марка 75, размер 250х120х65 мм
(Конструкции из кирпича и блоков)
Устройство дорожного покрытия из армированного бетона М 300 | [28 empty] | Устройство дорожного покрытия из армированного бетона М 300
514 | ФЕР06-03-004-12 | Армирование подстилающих слоев и набетонок |  |  | 4: т; 7: 0,1068 | [5 empty] | Армирование подстилающих слоев и набетонок
|  | Объем=0,06*100*0,0178 | [17 empty] | Объем=0,06*100*0,0178
| Приказ от 04.08.2020 № 421/пр прил.10 табл.3 п.3 | Производство ремонтно-строительных работ осуществляется на территории действующего предприятия с наличием в зоне производства работ одного или нескольких из перечисленных ниже факторов: - разветвленной сети транспортных и инженерных коммуникаций; - стесненных условий для складирования материалов; - действующего технологического оборудования ОЗП=1,15; ЭМ=1,15 к расх.; ЗПМ=1,15; ТЗ=1,15; ТЗМ=1,15 | [18 empty] | Производство ремонтно-строительных работ осуществляется на территории действующего предприятия с наличием в зоне производства работ одного или нескольких из перечисленных ниже факторов: - разветвленной сети транспортных и инженерных коммуникаций; - стесненных условий для складирования материалов; - действующего технологического оборудования ОЗП=1,15; ЭМ=1,15 к расх.; ЗПМ=1,15; ТЗ=1,15; ТЗМ=1,15
| Приказ от 04.08.2020 № 421/пр п.58б | При применении сметных норм, включенных в сборники ГЭСН (ФЕР, ТЕР), аналогичных технологическим процессам в новом строительстве, в том числе по возведению новых конструктивных элементов ОЗП=1,15; ЭМ=1,25 к расх.; ЗПМ=1,25; ТЗ=1,15; ТЗМ=1,25 | [18 empty] | При применении сметных норм, включенных в сборники ГЭСН (ФЕР, ТЕР), аналогичных технологическим процессам в новом строительстве, в том числе по возведению новых конструктивных элементов ОЗП=1,15; ЭМ=1,25 к расх.; ЗПМ=1,25; ТЗ=1,15; ТЗМ=1,25
| 1 | ОТ |  |  | 8: 102.78; 9: 1,3225; 10: 14.52; 11: 34,55; 12: 502 | [8 empty] | ОТ
| 2 | ЭМ |  |  | 8: 30.45; 9: 1,4375; 10: 4.67; 11: 10,71; 12: 50 | [8 empty] | ЭМ
| 3 | в т.ч. ОТм |  |  | 8: 4.35; 9: 1,4375; 10: 0.67; 11: 34,55; 12: 23 | [8 empty] | в т.ч. ОТм
| 4 | М |  |  | 8: 285.6; 10: 30.5; 11: 9,04; 12: 276 | [8 empty] | М
| 08.4.03.03 | Арматура |  |  | 4: т; 5: 1; 7: 0,1068 | [9 empty] | Арматура
|  | ЗТ |  |  | 4: чел.-ч; 5: 11,6; 6: 1,3225; 7: 1,6384188 | [10 empty] | ЗТ
|  | ЗТм |  |  | 4: чел.-ч; 5: 0,35; 6: 1,4375; 7: 0,0537338 | [10 empty] | ЗТм
|  | Итого по расценке |  |  | 8: 418.83; 10: 49.69 | [11 empty] | Итого по расценке
|  | ФОТ |  |  | 10: 15.19; 12: 525 | [10 empty] | ФОТ
| Приказ Минстроя России № 812/пр от 21.12.2020 Прил. п.6 | НР Бетонные и железобетонные монолитные конструкции и работы в строительстве |  |  | 4: %; 5: 102; 7: 102; 10: 15.49; 12: 536 | [10 empty] | НР Бетонные и железобетонные монолитные конструкции и работы в строительстве
| Приказ Минстроя России № 774/пр от 11.12.2020 Прил. п.6, Приказ Минстроя России № 774/пр от 11.12.2020 п.16 | СП Бетонные и железобетонные монолитные конструкции и работы в строительстве |  |  | % | 58 | 0,85 | 49,3 |  |  | 7.49 |  | 259 | [10 empty] | СП Бетонные и железобетонные монолитные конструкции и работы в строительстве
|  | Всего по позиции |  |  | 10: 72.67; 12: 1623 | [12 empty] | Всего по позиции
515 | ФССЦ-08.4.03.04-0001 | Горячекатаная арматурная сталь класса: А-I, А-II, А-III |  |  | т |  |  | 0,1068 | 5650 |  | 603.42 | 11,68 | 7048 | [5 empty] | Горячекатаная арматурная сталь класса: А-I, А-II, А-III
(Материалы)
516 | ФЕР27-06-013-01 | Устройство покрытий средствами малой механизации при примыкании к искусственным сооружениям, толщина покрытия: 20 см |  |  | 4: 100 м2; 7: 0,06 | [5 empty] | Устройство покрытий средствами малой механизации при примыкании к искусственным сооружениям, толщина покрытия: 20 см
|  | Объем=6 / 100 | [17 empty] | Объем=6 / 100
| Приказ от 04.08.2020 № 421/пр прил.10 табл.3 п.3 | Производство ремонтно-строительных работ осуществляется на территории действующего предприятия с наличием в зоне производства работ одного или нескольких из перечисленных ниже факторов: - разветвленной сети транспортных и инженерных коммуникаций; - стесненных условий для складирования материалов; - действующего технологического оборудования ОЗП=1,15; ЭМ=1,15 к расх.; ЗПМ=1,15; ТЗ=1,15; ТЗМ=1,15 | [18 empty] | Производство ремонтно-строительных работ осуществляется на территории действующего предприятия с наличием в зоне производства работ одного или нескольких из перечисленных ниже факторов: - разветвленной сети транспортных и инженерных коммуникаций; - стесненных условий для складирования материалов; - действующего технологического оборудования ОЗП=1,15; ЭМ=1,15 к расх.; ЗПМ=1,15; ТЗ=1,15; ТЗМ=1,15
| Приказ от 04.08.2020 № 421/пр п.58б | При применении сметных норм, включенных в сборники ГЭСН (ФЕР, ТЕР), аналогичных технологическим процессам в новом строительстве, в том числе по возведению новых конструктивных элементов ОЗП=1,15; ЭМ=1,25 к расх.; ЗПМ=1,25; ТЗ=1,15; ТЗМ=1,25 | [18 empty] | При применении сметных норм, включенных в сборники ГЭСН (ФЕР, ТЕР), аналогичных технологическим процессам в новом строительстве, в том числе по возведению новых конструктивных элементов ОЗП=1,15; ЭМ=1,25 к расх.; ЗПМ=1,25; ТЗ=1,15; ТЗМ=1,25
| 1 | ОТ |  |  | 8: 494.68; 9: 1,3225; 10: 39.25; 11: 34,55; 12: 1356 | [8 empty] | ОТ
| 2 | ЭМ |  |  | 8: 515.58; 9: 1,4375; 10: 44.47; 11: 16,93; 12: 753 | [8 empty] | ЭМ
| 3 | в т.ч. ОТм |  |  | 8: 209.53; 9: 1,4375; 10: 18.07; 11: 34,55; 12: 624 | [8 empty] | в т.ч. ОТм
| 4 | М |  |  | 8: 1084.03; 10: 65.04; 11: 6,37; 12: 414 | [8 empty] | М
| 04.1.02.03 | Смеси бетонные тяжелого бетона для дорожных и аэродромных покрытий |  |  | 4: м3; 5: 20,4; 7: 1,224 | [9 empty] | Смеси бетонные тяжелого бетона для дорожных и аэродромных покрытий
| 04.2.01.01 | Смеси асфальтобетонные |  |  | 4: т; 5: 0,887; 7: 0,05322 | [9 empty] | Смеси асфальтобетонные
|  | ЗТ |  |  | 4: чел.-ч; 5: 56,6; 6: 1,3225; 7: 4,49121 | [10 empty] | ЗТ
|  | ЗТм |  |  | 4: чел.-ч; 5: 17,97; 6: 1,4375; 7: 1,5499125 | [10 empty] | ЗТм
|  | Итого по расценке |  |  | 8: 2094.29; 10: 148.76 | [11 empty] | Итого по расценке
|  | ФОТ |  |  | 10: 57.32; 12: 1980 | [10 empty] | ФОТ
| Приказ Минстроя России № 812/пр от 21.12.2020 Прил. п.21 (в ред. пр. № 636/пр от 02.09.2021) | НР Автомобильные дороги |  |  | 4: %; 5: 147; 7: 147; 10: 84.26; 12: 2911 | [10 empty] | НР Автомобильные дороги
| Приказ Минстроя России № 774/пр от 11.12.2020 Прил. п.21, Приказ Минстроя России № 774/пр от 11.12.2020 п.16 | СП Автомобильные дороги |  |  | % | 95 | 0,85 | 80,75 |  |  | 46.29 |  | 1599 | [10 empty] | СП Автомобильные дороги
|  | Всего по позиции |  |  | 10: 279.31; 12: 7033 | [12 empty] | Всего по позиции
517 | ФССЦ-04.1.02.03-0008 | Бетон тяжелый для дорожных и аэродромных покрытий и оснований, класс: В22,5 (М300) |  |  | м3 |  |  | 1,224 | 736.48 |  | 901.45 | 4,62 | 4165 | [5 empty] | Бетон тяжелый для дорожных и аэродромных покрытий и оснований, класс: В22,5 (М300)
(Материалы)
|  | Итого по разделу 15 Колодец № 14 ХВС-гидрант, расположенный между объектами «Котельная» и "Производственный корпус"(КСЛ-26+стеновое кольцо КЦ-10-3) |  |  | 10: 31751.21; 12: 233941 | [13 empty] | Итого по разделу 15 Колодец № 14 ХВС-гидрант, расположенный между объектами «Котельная» и "Производственный корпус"(КСЛ-26+стеновое кольцо КЦ-10-3)
Раздел 16. Колодец № 15 хозяйственно-бытовой канализации, расположенный справа от объекта «Производственный корпус» (КСП-26+ стеновое кольцо КЦ-10-6) | [17 empty] | Раздел 16. Колодец № 15 хозяйственно-бытовой канализации, расположенный справа от объекта «Производственный корпус» (КСП-26+ стеновое кольцо КЦ-10-6)
Демонтаж | [27 empty] | Демонтаж
518 | ФЕР22-04-002-02 | Разборка: Устройство водопроводных кирпичных колодцев: круглых с конической верхней частью в грунтах мокрых Примечание: Демонтаж кирпичной кладки стенок колодца грунта вручную на глубину 4400мм. |  |  | 4: 10 м3; 7: 0,207 | [5 empty] | Разборка: Устройство водопроводных кирпичных колодцев: круглых с конической верхней частью в грунтах мокрых Примечание: Демонтаж кирпичной кладки стенок колодца грунта вручную на глубину 4400мм.
|  | Объем=2,07 / 10 | [17 empty] | Объем=2,07 / 10
| Приказ от 04.09.2019 № 519/пр табл.2 п.1 | Демонтаж (разборка) сборных бетонных и железобетонных строительных конструкций ОЗП=0,8; ЭМ=0,8 к расх.; ЗПМ=0,8; МАТ=0 к расх.; ТЗ=0,8; ТЗМ=0,8 | [18 empty] | Демонтаж (разборка) сборных бетонных и железобетонных строительных конструкций ОЗП=0,8; ЭМ=0,8 к расх.; ЗПМ=0,8; МАТ=0 к расх.; ТЗ=0,8; ТЗМ=0,8
| Приказ от 04.08.2020 № 421/пр прил.10 табл.3 п.3 | Производство ремонтно-строительных работ осуществляется на территории действующего предприятия с наличием в зоне производства работ одного или нескольких из перечисленных ниже факторов: - разветвленной сети транспортных и инженерных коммуникаций; - стесненных условий для складирования материалов; - действующего технологического оборудования ОЗП=1,15; ЭМ=1,15 к расх.; ЗПМ=1,15; ТЗ=1,15; ТЗМ=1,15 | [18 empty] | Производство ремонтно-строительных работ осуществляется на территории действующего предприятия с наличием в зоне производства работ одного или нескольких из перечисленных ниже факторов: - разветвленной сети транспортных и инженерных коммуникаций; - стесненных условий для складирования материалов; - действующего технологического оборудования ОЗП=1,15; ЭМ=1,15 к расх.; ЗПМ=1,15; ТЗ=1,15; ТЗМ=1,15
| 1 | ОТ |  |  | 8: 984.74; 9: 0,92; 10: 187.53; 11: 34,55; 12: 6479 | [8 empty] | ОТ
| 2 | ЭМ |  |  | 8: 371.56; 9: 0,92; 10: 70.76; 11: 10,2; 12: 722 | [8 empty] | ЭМ
| 3 | в т.ч. ОТм |  |  | 8: 48.75; 9: 0,92; 10: 9.28; 11: 34,55; 12: 321 | [8 empty] | в т.ч. ОТм
| 4 | М |  |  | 8: 11051.97; 9: 0; 10: 0; 11: 8,5 | [8 empty] | М
| 07.2.07.12-0019 | Элементы конструктивные зданий и сооружений с преобладанием горячекатаных профилей, средняя масса сборочной единицы до 0,1 т |  |  | 4: т; 5: 0; 6: 0; 7: 0 | [9 empty] | Элементы конструктивные зданий и сооружений с преобладанием горячекатаных профилей, средняя масса сборочной единицы до 0,1 т
| 08.1.02.06 | Люки чугунные |  |  | 4: шт; 5: 0; 6: 0; 7: 0 | [9 empty] | Люки чугунные
|  | ЗТ |  |  | 4: чел.-ч; 5: 106; 6: 0,92; 7: 20,18664 | [10 empty] | ЗТ
|  | ЗТм |  |  | 4: чел.-ч; 5: 3,85; 6: 0,92; 7: 0,733194 | [10 empty] | ЗТм
|  | Итого по расценке |  |  | 8: 12408.27; 10: 258.29 | [11 empty] | Итого по расценке
|  | ФОТ |  |  | 10: 196.81; 12: 6800 | [10 empty] | ФОТ
| Приказ Минстроя России № 812/пр от 21.12.2020 Прил. п.18 | НР Наружные сети водопровода, канализации, теплоснабжения, газопровода |  |  | 4: %; 5: 117; 7: 117; 10: 230.27; 12: 7956 | [10 empty] | НР Наружные сети водопровода, канализации, теплоснабжения, газопровода
| Приказ Минстроя России № 774/пр от 11.12.2020 Прил. п.18, Приказ Минстроя России № 774/пр от 11.12.2020 п.16 | СП Наружные сети водопровода, канализации, теплоснабжения, газопровода |  |  | % | 74 | 0,85 | 62,9 |  |  | 123.79 |  | 4277 | [10 empty] | СП Наружные сети водопровода, канализации, теплоснабжения, газопровода
|  | Всего по позиции |  |  | 10: 612.35; 12: 19434 | [12 empty] | Всего по позиции
Приблизительный вес кладки от 900 до 2000 кг/куб.м. | [28 empty] | Приблизительный вес кладки от 900 до 2000 кг/куб.м.
519 | Строительный мусор и возвратные средства | Строительный мусор |  |  | 4: т; 7: 3,0015 | [5 empty] | Строительный мусор
(Работы по реконструкции зданий и сооружений: усиление и замена существующих конструкций, возведение отдельных конструктивных элементов)
|  | Объем=0,207*10*1,45 | [17 empty] | Объем=0,207*10*1,45
520 | ФЕРр68-36-1 | Разборка асфальтобетонного покрытия толщиной 10 см вокруг колодцев с применением: отбойных молотков |  |  | 4: м2; 7: 6 | [5 empty] | Разборка асфальтобетонного покрытия толщиной 10 см вокруг колодцев с применением: отбойных молотков
| Приказ от 04.08.2020 № 421/пр прил.10 табл.3 п.3 | Производство ремонтно-строительных работ осуществляется на территории действующего предприятия с наличием в зоне производства работ одного или нескольких из перечисленных ниже факторов: - разветвленной сети транспортных и инженерных коммуникаций; - стесненных условий для складирования материалов; - действующего технологического оборудования ОЗП=1,15; ЭМ=1,15 к расх.; ЗПМ=1,15; ТЗ=1,15; ТЗМ=1,15 | [18 empty] | Производство ремонтно-строительных работ осуществляется на территории действующего предприятия с наличием в зоне производства работ одного или нескольких из перечисленных ниже факторов: - разветвленной сети транспортных и инженерных коммуникаций; - стесненных условий для складирования материалов; - действующего технологического оборудования ОЗП=1,15; ЭМ=1,15 к расх.; ЗПМ=1,15; ТЗ=1,15; ТЗМ=1,15
| 1 | ОТ |  |  | 8: 2.27; 9: 1,15; 10: 15.66; 11: 34,55; 12: 541 | [8 empty] | ОТ
| 2 | ЭМ |  |  | 8: 15.93; 9: 1,15; 10: 109.92; 11: 10,23; 12: 1124 | [8 empty] | ЭМ
| 3 | в т.ч. ОТм |  |  | 8: 2.31; 9: 1,15; 10: 15.94; 11: 34,55; 12: 551 | [8 empty] | в т.ч. ОТм
|  | ЗТ |  |  | 4: чел.-ч; 5: 0,3; 6: 1,15; 7: 2,07 | [10 empty] | ЗТ
|  | ЗТм |  |  | 4: чел.-ч; 5: 0,21; 6: 1,15; 7: 1,449 | [10 empty] | ЗТм
|  | Итого по расценке |  |  | 8: 18.2; 10: 125.58 | [11 empty] | Итого по расценке
|  | ФОТ |  |  | 10: 31.6; 12: 1092 | [10 empty] | ФОТ
| Приказ Минстроя России № 812/пр от 21.12.2020 Прил. п.102 | НР Благоустройство (ремонтно-строительные) |  |  | 4: %; 5: 102; 7: 102; 10: 32.23; 12: 1114 | [10 empty] | НР Благоустройство (ремонтно-строительные)
| Приказ Минстроя России № 774/пр от 11.12.2020 Прил. п.102 | СП Благоустройство (ремонтно-строительные) |  |  | 4: %; 5: 54; 7: 54; 10: 17.06; 12: 590 | [10 empty] | СП Благоустройство (ремонтно-строительные)
|  | Всего по позиции |  |  | 10: 174.87; 12: 3369 | [12 empty] | Всего по позиции
Приблизительный вес асфальтобетона 2000 – 2450 кг/куб.м. | [28 empty] | Приблизительный вес асфальтобетона 2000 – 2450 кг/куб.м.
521 | Строительный мусор и возвратные средства | Строительный мусор |  |  | 4: т; 7: 1,35 | [5 empty] | Строительный мусор
(Работы по реконструкции зданий и сооружений: усиление и замена существующих конструкций, возведение отдельных конструктивных элементов)
|  | Объем=6*2,25*0,1 | [17 empty] | Объем=6*2,25*0,1
522 | ФЕР01-01-010-32 | Разработка грунта в отвал экскаваторами импортного производства с ковшом вместимостью 0,5 (0,5-0,63) м3, группа грунтов: 2 |  |  | 4: 1000 м3; 7: 0,0122 | [5 empty] | Разработка грунта в отвал экскаваторами импортного производства с ковшом вместимостью 0,5 (0,5-0,63) м3, группа грунтов: 2
|  | Объем=12,2 / 1000 | [17 empty] | Объем=12,2 / 1000
| Приказ от 04.08.2020 № 421/пр прил.10 табл.3 п.3 | Производство ремонтно-строительных работ осуществляется на территории действующего предприятия с наличием в зоне производства работ одного или нескольких из перечисленных ниже факторов: - разветвленной сети транспортных и инженерных коммуникаций; - стесненных условий для складирования материалов; - действующего технологического оборудования ОЗП=1,15; ЭМ=1,15 к расх.; ЗПМ=1,15; ТЗ=1,15; ТЗМ=1,15 | [18 empty] | Производство ремонтно-строительных работ осуществляется на территории действующего предприятия с наличием в зоне производства работ одного или нескольких из перечисленных ниже факторов: - разветвленной сети транспортных и инженерных коммуникаций; - стесненных условий для складирования материалов; - действующего технологического оборудования ОЗП=1,15; ЭМ=1,15 к расх.; ЗПМ=1,15; ТЗ=1,15; ТЗМ=1,15
| Приказ от 04.08.2020 № 421/пр п.58б | При применении сметных норм, включенных в сборники ГЭСН (ФЕР, ТЕР), аналогичных технологическим процессам в новом строительстве, в том числе по возведению новых конструктивных элементов ОЗП=1,15; ЭМ=1,25 к расх.; ЗПМ=1,25; ТЗ=1,15; ТЗМ=1,25 | [18 empty] | При применении сметных норм, включенных в сборники ГЭСН (ФЕР, ТЕР), аналогичных технологическим процессам в новом строительстве, в том числе по возведению новых конструктивных элементов ОЗП=1,15; ЭМ=1,25 к расх.; ЗПМ=1,25; ТЗ=1,15; ТЗМ=1,25
| 1 | ОТ |  |  | 8: 61.93; 9: 1,3225; 10: 1; 11: 34,55; 12: 35 | [8 empty] | ОТ
| 2 | ЭМ |  |  | 8: 2724.67; 9: 1,4375; 10: 47.78; 11: 8,04; 12: 384 | [8 empty] | ЭМ
| 3 | в т.ч. ОТм |  |  | 8: 226.26; 9: 1,4375; 10: 3.97; 11: 34,55; 12: 137 | [8 empty] | в т.ч. ОТм
|  | ЗТ |  |  | 4: чел.-ч; 5: 7,94; 6: 1,3225; 7: 0,1281079 | [10 empty] | ЗТ
|  | ЗТм |  |  | 4: чел.-ч; 5: 16,76; 6: 1,4375; 7: 0,2939285 | [10 empty] | ЗТм
|  | Итого по расценке |  |  | 8: 2786.6; 10: 48.78 | [11 empty] | Итого по расценке
|  | ФОТ |  |  | 10: 4.97; 12: 172 | [10 empty] | ФОТ
| Приказ Минстроя России № 812/пр от 21.12.2020 Прил. п.1.1 | НР Земляные работы, выполняемые механизированным способом |  |  | 4: %; 5: 92; 7: 92; 10: 4.57; 12: 158 | [10 empty] | НР Земляные работы, выполняемые механизированным способом
| Приказ Минстроя России № 774/пр от 11.12.2020 Прил. п.1.1, Приказ Минстроя России № 774/пр от 11.12.2020 п.16 | СП Земляные работы, выполняемые механизированным способом |  |  | % | 46 | 0,85 | 39,1 |  |  | 1.94 |  | 67 | [10 empty] | СП Земляные работы, выполняемые механизированным способом
|  | Всего по позиции |  |  | 10: 55.29; 12: 644 | [12 empty] | Всего по позиции
Приблизительный вес 1750 кг/куб.м. | [27 empty] | Приблизительный вес 1750 кг/куб.м.
523 | Строительный мусор и возвратные средства | Грунт |  |  | 4: т; 7: 21,35 | [5 empty] | Грунт
(Работы по реконструкции зданий и сооружений: усиление и замена существующих конструкций, возведение отдельных конструктивных элементов)
|  | Объем=0,0122*1,75*1000 | [17 empty] | Объем=0,0122*1,75*1000
Приблизительный вес одной бетонной крышки дял колодца - 670 кг | [28 empty] | Приблизительный вес одной бетонной крышки дял колодца - 670 кг
Монтаж | [27 empty] | Монтаж
524 | ФЕР06-01-001-01 | Устройство бетонной подготовки Примечание: толщиной 100 мм |  |  | 4: 100 м3; 7: 0,00144 | [5 empty] | Устройство бетонной подготовки Примечание: толщиной 100 мм
|  | Объем=(1,44*0,1) / 100 | [17 empty] | Объем=(1,44*0,1) / 100
| Приказ от 04.08.2020 № 421/пр прил.10 табл.3 п.3 | Производство ремонтно-строительных работ осуществляется на территории действующего предприятия с наличием в зоне производства работ одного или нескольких из перечисленных ниже факторов: - разветвленной сети транспортных и инженерных коммуникаций; - стесненных условий для складирования материалов; - действующего технологического оборудования ОЗП=1,15; ЭМ=1,15 к расх.; ЗПМ=1,15; ТЗ=1,15; ТЗМ=1,15 | [18 empty] | Производство ремонтно-строительных работ осуществляется на территории действующего предприятия с наличием в зоне производства работ одного или нескольких из перечисленных ниже факторов: - разветвленной сети транспортных и инженерных коммуникаций; - стесненных условий для складирования материалов; - действующего технологического оборудования ОЗП=1,15; ЭМ=1,15 к расх.; ЗПМ=1,15; ТЗ=1,15; ТЗМ=1,15
| Приказ от 04.08.2020 № 421/пр п.58б | При применении сметных норм, включенных в сборники ГЭСН (ФЕР, ТЕР), аналогичных технологическим процессам в новом строительстве, в том числе по возведению новых конструктивных элементов ОЗП=1,15; ЭМ=1,25 к расх.; ЗПМ=1,25; ТЗ=1,15; ТЗМ=1,25 | [18 empty] | При применении сметных норм, включенных в сборники ГЭСН (ФЕР, ТЕР), аналогичных технологическим процессам в новом строительстве, в том числе по возведению новых конструктивных элементов ОЗП=1,15; ЭМ=1,25 к расх.; ЗПМ=1,25; ТЗ=1,15; ТЗМ=1,25
| 1 | ОТ |  |  | 8: 1053; 9: 1,3225; 10: 2.01; 11: 34,55; 12: 69 | [8 empty] | ОТ
| 2 | ЭМ |  |  | 8: 1566.06; 9: 1,4375; 10: 3.24; 11: 9,62; 12: 31 | [8 empty] | ЭМ
| 3 | в т.ч. ОТм |  |  | 8: 244.39; 9: 1,4375; 10: 0.51; 11: 34,55; 12: 18 | [8 empty] | в т.ч. ОТм
| 4 | М |  |  | 8: 909.27; 10: 1.31; 11: 3,89; 12: 5 | [8 empty] | М
| 04.1.02.05 | Смеси бетонные тяжелого бетона |  |  | 4: м3; 5: 102; 7: 0,14688 | [9 empty] | Смеси бетонные тяжелого бетона
|  | ЗТ |  |  | 4: чел.-ч; 5: 135; 6: 1,3225; 7: 0,257094 | [10 empty] | ЗТ
|  | ЗТм |  |  | 4: чел.-ч; 5: 18,12; 6: 1,4375; 7: 0,0375084 | [10 empty] | ЗТм
|  | Итого по расценке |  |  | 8: 3528.33; 10: 6.56 | [11 empty] | Итого по расценке
|  | ФОТ |  |  | 10: 2.52; 12: 87 | [10 empty] | ФОТ
| Приказ Минстроя России № 812/пр от 21.12.2020 Прил. п.6 | НР Бетонные и железобетонные монолитные конструкции и работы в строительстве |  |  | 4: %; 5: 102; 7: 102; 10: 2.57; 12: 89 | [10 empty] | НР Бетонные и железобетонные монолитные конструкции и работы в строительстве
| Приказ Минстроя России № 774/пр от 11.12.2020 Прил. п.6, Приказ Минстроя России № 774/пр от 11.12.2020 п.16 | СП Бетонные и железобетонные монолитные конструкции и работы в строительстве |  |  | % | 58 | 0,85 | 49,3 |  |  | 1.24 |  | 43 | [10 empty] | СП Бетонные и железобетонные монолитные конструкции и работы в строительстве
|  | Всего по позиции |  |  | 10: 10.37; 12: 237 | [12 empty] | Всего по позиции
525 | ФССЦ-04.1.02.05-0001 | Смеси бетонные тяжелого бетона (БСТ), класс В3,5 (М50) |  |  | м3 |  |  | 0,14688 | 545.6 |  | 80.14 | 5,72 | 458 | [5 empty] | Смеси бетонные тяжелого бетона (БСТ), класс В3,5 (М50)
(Бетонные и железобетонные монолитные конструкции и работы в строительстве)
526 | ФЕР08-01-003-03 | Гидроизоляция стен, фундаментов: горизонтальная оклеечная в 2 слоя |  |  | 4: 100 м2; 7: 0,02 | [5 empty] | Гидроизоляция стен, фундаментов: горизонтальная оклеечная в 2 слоя
|  | Объем=2 / 100 | [17 empty] | Объем=2 / 100
| Приказ от 04.08.2020 № 421/пр прил.10 табл.3 п.3 | Производство ремонтно-строительных работ осуществляется на территории действующего предприятия с наличием в зоне производства работ одного или нескольких из перечисленных ниже факторов: - разветвленной сети транспортных и инженерных коммуникаций; - стесненных условий для складирования материалов; - действующего технологического оборудования ОЗП=1,15; ЭМ=1,15 к расх.; ЗПМ=1,15; ТЗ=1,15; ТЗМ=1,15 | [18 empty] | Производство ремонтно-строительных работ осуществляется на территории действующего предприятия с наличием в зоне производства работ одного или нескольких из перечисленных ниже факторов: - разветвленной сети транспортных и инженерных коммуникаций; - стесненных условий для складирования материалов; - действующего технологического оборудования ОЗП=1,15; ЭМ=1,15 к расх.; ЗПМ=1,15; ТЗ=1,15; ТЗМ=1,15
| Приказ от 04.08.2020 № 421/пр п.58б | При применении сметных норм, включенных в сборники ГЭСН (ФЕР, ТЕР), аналогичных технологическим процессам в новом строительстве, в том числе по возведению новых конструктивных элементов ОЗП=1,15; ЭМ=1,25 к расх.; ЗПМ=1,25; ТЗ=1,15; ТЗМ=1,25 | [18 empty] | При применении сметных норм, включенных в сборники ГЭСН (ФЕР, ТЕР), аналогичных технологическим процессам в новом строительстве, в том числе по возведению новых конструктивных элементов ОЗП=1,15; ЭМ=1,25 к расх.; ЗПМ=1,25; ТЗ=1,15; ТЗМ=1,25
| 1 | ОТ |  |  | 8: 171.45; 9: 1,3225; 10: 4.53; 11: 34,55; 12: 157 | [8 empty] | ОТ
| 2 | ЭМ |  |  | 8: 148.3; 9: 1,4375; 10: 4.26; 11: 6,63; 12: 28 | [8 empty] | ЭМ
| 3 | в т.ч. ОТм |  |  | 8: 8.12; 9: 1,4375; 10: 0.23; 11: 34,55; 12: 8 | [8 empty] | в т.ч. ОТм
| 4 | М |  |  | 8: 62.57; 10: 1.25; 11: 14,82; 12: 19 | [8 empty] | М
| 01.2.01.02 | Битум |  |  | 4: т; 5: 0,016; 7: 0,00032 | [9 empty] | Битум
| 01.2.03.03 | Мастика |  |  | 4: т; 5: 0,42; 7: 0,0084 | [9 empty] | Мастика
| 04.3.01.09 | Раствор готовый кладочный |  |  | 4: м3; 5: 2,5; 7: 0,05 | [9 empty] | Раствор готовый кладочный
| 12.1.02.15 | Материалы гидроизоляционные рулонные |  |  | 4: м2; 5: 220; 7: 4,4 | [9 empty] | Материалы гидроизоляционные рулонные
|  | ЗТ |  |  | 4: чел.-ч; 5: 20,1; 6: 1,3225; 7: 0,531645 | [10 empty] | ЗТ
|  | ЗТм |  |  | 4: чел.-ч; 5: 0,7; 6: 1,4375; 7: 0,020125 | [10 empty] | ЗТм
|  | Итого по расценке |  |  | 8: 382.32; 10: 10.04 | [11 empty] | Итого по расценке
|  | ФОТ |  |  | 10: 4.76; 12: 165 | [10 empty] | ФОТ
| Приказ Минстроя России № 812/пр от 21.12.2020 Прил. п.8 | НР Конструкции из кирпича и блоков |  |  | 4: %; 5: 110; 7: 110; 10: 5.24; 12: 182 | [10 empty] | НР Конструкции из кирпича и блоков
| Приказ Минстроя России № 774/пр от 11.12.2020 Прил. п.8, Приказ Минстроя России № 774/пр от 11.12.2020 п.16 | СП Конструкции из кирпича и блоков |  |  | % | 69 | 0,85 | 58,65 |  |  | 2.79 |  | 97 | [10 empty] | СП Конструкции из кирпича и блоков
|  | Всего по позиции |  |  | 10: 18.07; 12: 483 | [12 empty] | Всего по позиции
527 | ФССЦ-12.1.02.03-0165 | Техноэласт: Грин ЭПП |  |  | м2 |  |  | 2,2 | 41.12 |  | 90.46 | 8,88 | 803 | [5 empty] | Техноэласт: Грин ЭПП
(Конструкции из кирпича и блоков)
528 | ФССЦ-12.1.02.03-0164 | Техноэласт: Грин ЭКП |  |  | м2 |  |  | 2,2 | 41.12 |  | 90.46 | 9,24 | 836 | [5 empty] | Техноэласт: Грин ЭКП
(Конструкции из кирпича и блоков)
529 | ФЕР11-01-011-01 | Устройство стяжек: цементных толщиной 20 мм |  |  | 4: 100 м2; 7: 0,0144 | [5 empty] | Устройство стяжек: цементных толщиной 20 мм
|  | Объем=1,44 / 100 | [17 empty] | Объем=1,44 / 100
| Приказ от 04.08.2020 № 421/пр прил.10 табл.3 п.3 | Производство ремонтно-строительных работ осуществляется на территории действующего предприятия с наличием в зоне производства работ одного или нескольких из перечисленных ниже факторов: - разветвленной сети транспортных и инженерных коммуникаций; - стесненных условий для складирования материалов; - действующего технологического оборудования ОЗП=1,15; ЭМ=1,15 к расх.; ЗПМ=1,15; ТЗ=1,15; ТЗМ=1,15 | [18 empty] | Производство ремонтно-строительных работ осуществляется на территории действующего предприятия с наличием в зоне производства работ одного или нескольких из перечисленных ниже факторов: - разветвленной сети транспортных и инженерных коммуникаций; - стесненных условий для складирования материалов; - действующего технологического оборудования ОЗП=1,15; ЭМ=1,15 к расх.; ЗПМ=1,15; ТЗ=1,15; ТЗМ=1,15
| Приказ от 04.08.2020 № 421/пр п.58б | При применении сметных норм, включенных в сборники ГЭСН (ФЕР, ТЕР), аналогичных технологическим процессам в новом строительстве, в том числе по возведению новых конструктивных элементов ОЗП=1,15; ЭМ=1,25 к расх.; ЗПМ=1,25; ТЗ=1,15; ТЗМ=1,25 | [18 empty] | При применении сметных норм, включенных в сборники ГЭСН (ФЕР, ТЕР), аналогичных технологическим процессам в новом строительстве, в том числе по возведению новых конструктивных элементов ОЗП=1,15; ЭМ=1,25 к расх.; ЗПМ=1,25; ТЗ=1,15; ТЗМ=1,25
| 1 | ОТ |  |  | 8: 282.66; 9: 1,3225; 10: 5.38; 11: 34,55; 12: 186 | [8 empty] | ОТ
| 2 | ЭМ |  |  | 8: 43.61; 9: 1,4375; 10: 0.9; 11: 15,13; 12: 14 | [8 empty] | ЭМ
| 3 | в т.ч. ОТм |  |  | 8: 17.15; 9: 1,4375; 10: 0.36; 11: 34,55; 12: 12 | [8 empty] | в т.ч. ОТм
| 4 | М |  |  | 8: 8.54; 10: 0.12; 11: 14,41; 12: 2 | [8 empty] | М
| 04.3.01.09 | Раствор готовый кладочный тяжелый цементный |  |  | 4: м3; 5: 2,04; 7: 0,029376 | [9 empty] | Раствор готовый кладочный тяжелый цементный
|  | ЗТ |  |  | 4: чел.-ч; 5: 35,6; 6: 1,3225; 7: 0,6779664 | [10 empty] | ЗТ
|  | ЗТм |  |  | 4: чел.-ч; 5: 1,27; 6: 1,4375; 7: 0,026289 | [10 empty] | ЗТм
|  | Итого по расценке |  |  | 8: 334.81; 10: 6.4 | [11 empty] | Итого по расценке
|  | ФОТ |  |  | 10: 5.74; 12: 198 | [10 empty] | ФОТ
| Приказ Минстроя России № 812/пр от 21.12.2020 Прил. п.11 | НР Полы |  |  | 4: %; 5: 112; 7: 112; 10: 6.43; 12: 222 | [10 empty] | НР Полы
| Приказ Минстроя России № 774/пр от 11.12.2020 Прил. п.11, Приказ Минстроя России № 774/пр от 11.12.2020 п.16 | СП Полы |  |  | % | 65 | 0,85 | 55,25 |  |  | 3.17 |  | 109 | [10 empty] | СП Полы
|  | Всего по позиции |  |  | 10: 16; 12: 533 | [12 empty] | Всего по позиции
530 | ФССЦ-04.3.01.09-0013 | Раствор готовый кладочный, цементный, М75 |  |  | м3 |  |  | 0,029376 | 496.4 |  | 14.58 | 6,72 | 98 | [5 empty] | Раствор готовый кладочный, цементный, М75
(Полы)
531 | ФЕР06-02-001-01 | Устройство бетонных фундаментов общего назначения объемом: до 5 м3 Примечание: Устройство лотковой части из бетона под входящие и отводящие трубы |  |  | 4: 100 м3; 7: 0,0025 | [5 empty] | Устройство бетонных фундаментов общего назначения объемом: до 5 м3 Примечание: Устройство лотковой части из бетона под входящие и отводящие трубы
|  | Объем=0,25 / 100 | [17 empty] | Объем=0,25 / 100
| Приказ от 04.08.2020 № 421/пр прил.10 табл.3 п.3 | Производство ремонтно-строительных работ осуществляется на территории действующего предприятия с наличием в зоне производства работ одного или нескольких из перечисленных ниже факторов: - разветвленной сети транспортных и инженерных коммуникаций; - стесненных условий для складирования материалов; - действующего технологического оборудования ОЗП=1,15; ЭМ=1,15 к расх.; ЗПМ=1,15; ТЗ=1,15; ТЗМ=1,15 | [18 empty] | Производство ремонтно-строительных работ осуществляется на территории действующего предприятия с наличием в зоне производства работ одного или нескольких из перечисленных ниже факторов: - разветвленной сети транспортных и инженерных коммуникаций; - стесненных условий для складирования материалов; - действующего технологического оборудования ОЗП=1,15; ЭМ=1,15 к расх.; ЗПМ=1,15; ТЗ=1,15; ТЗМ=1,15
| Приказ от 04.08.2020 № 421/пр п.58б | При применении сметных норм, включенных в сборники ГЭСН (ФЕР, ТЕР), аналогичных технологическим процессам в новом строительстве, в том числе по возведению новых конструктивных элементов ОЗП=1,15; ЭМ=1,25 к расх.; ЗПМ=1,25; ТЗ=1,15; ТЗМ=1,25 | [18 empty] | При применении сметных норм, включенных в сборники ГЭСН (ФЕР, ТЕР), аналогичных технологическим процессам в новом строительстве, в том числе по возведению новых конструктивных элементов ОЗП=1,15; ЭМ=1,25 к расх.; ЗПМ=1,25; ТЗ=1,15; ТЗМ=1,25
| 1 | ОТ |  |  | 8: 3333.24; 9: 1,3225; 10: 11.02; 11: 34,55; 12: 381 | [8 empty] | ОТ
| 2 | ЭМ |  |  | 8: 3487.73; 9: 1,4375; 10: 12.53; 11: 11,18; 12: 140 | [8 empty] | ЭМ
| 3 | в т.ч. ОТм |  |  | 8: 480.73; 9: 1,4375; 10: 1.73; 11: 34,55; 12: 60 | [8 empty] | в т.ч. ОТм
| 4 | М |  |  | 8: 3878.26; 10: 9.7; 11: 9,35; 12: 91 | [8 empty] | М
| 04.1.02.05 | Смеси бетонные тяжелого бетона |  |  | 4: м3; 5: 102; 7: 0,255 | [9 empty] | Смеси бетонные тяжелого бетона
|  | ЗТ |  |  | 4: чел.-ч; 5: 394; 6: 1,3225; 7: 1,3026625 | [10 empty] | ЗТ
|  | ЗТм |  |  | 4: чел.-ч; 5: 35,87; 6: 1,4375; 7: 0,1289078 | [10 empty] | ЗТм
|  | Итого по расценке |  |  | 8: 10699.23; 10: 33.25 | [11 empty] | Итого по расценке
|  | ФОТ |  |  | 10: 12.75; 12: 441 | [10 empty] | ФОТ
| Приказ Минстроя России № 812/пр от 21.12.2020 Прил. п.6 | НР Бетонные и железобетонные монолитные конструкции и работы в строительстве |  |  | 4: %; 5: 102; 7: 102; 10: 13.01; 12: 450 | [10 empty] | НР Бетонные и железобетонные монолитные конструкции и работы в строительстве
| Приказ Минстроя России № 774/пр от 11.12.2020 Прил. п.6, Приказ Минстроя России № 774/пр от 11.12.2020 п.16 | СП Бетонные и железобетонные монолитные конструкции и работы в строительстве |  |  | % | 58 | 0,85 | 49,3 |  |  | 6.29 |  | 217 | [10 empty] | СП Бетонные и железобетонные монолитные конструкции и работы в строительстве
|  | Всего по позиции |  |  | 10: 52.55; 12: 1279 | [12 empty] | Всего по позиции
532 | ФССЦ-04.1.02.05-0006 | Смеси бетонные тяжелого бетона (БСТ), класс В15 (М200) |  |  | м3 |  |  | 0,255 | 592.76 |  | 151.15 | 6,46 | 976 | [5 empty] | Смеси бетонные тяжелого бетона (БСТ), класс В15 (М200)
(Бетонные и железобетонные монолитные конструкции и работы в строительстве)
533 | ФЕР22-04-001-02 | Устройство круглых колодцев из сборного железобетона в грунтах: мокрых |  |  | 4: 10 м3; 7: 0,1719 | [5 empty] | Устройство круглых колодцев из сборного железобетона в грунтах: мокрых
|  | Объем=(0,271*3+0,276+0,1+0,02+0,18+0,33) / 10 | [17 empty] | Объем=(0,271*3+0,276+0,1+0,02+0,18+0,33) / 10
| Приказ от 04.08.2020 № 421/пр прил.10 табл.3 п.3 | Производство ремонтно-строительных работ осуществляется на территории действующего предприятия с наличием в зоне производства работ одного или нескольких из перечисленных ниже факторов: - разветвленной сети транспортных и инженерных коммуникаций; - стесненных условий для складирования материалов; - действующего технологического оборудования ОЗП=1,15; ЭМ=1,15 к расх.; ЗПМ=1,15; ТЗ=1,15; ТЗМ=1,15 | [18 empty] | Производство ремонтно-строительных работ осуществляется на территории действующего предприятия с наличием в зоне производства работ одного или нескольких из перечисленных ниже факторов: - разветвленной сети транспортных и инженерных коммуникаций; - стесненных условий для складирования материалов; - действующего технологического оборудования ОЗП=1,15; ЭМ=1,15 к расх.; ЗПМ=1,15; ТЗ=1,15; ТЗМ=1,15
| Приказ от 04.08.2020 № 421/пр п.58б | При применении сметных норм, включенных в сборники ГЭСН (ФЕР, ТЕР), аналогичных технологическим процессам в новом строительстве, в том числе по возведению новых конструктивных элементов ОЗП=1,15; ЭМ=1,25 к расх.; ЗПМ=1,25; ТЗ=1,15; ТЗМ=1,25 | [18 empty] | При применении сметных норм, включенных в сборники ГЭСН (ФЕР, ТЕР), аналогичных технологическим процессам в новом строительстве, в том числе по возведению новых конструктивных элементов ОЗП=1,15; ЭМ=1,25 к расх.; ЗПМ=1,25; ТЗ=1,15; ТЗМ=1,25
| 1 | ОТ |  |  | 8: 1291.31; 9: 1,3225; 10: 293.56; 11: 34,55; 12: 10142 | [8 empty] | ОТ
| 2 | ЭМ |  |  | 8: 870.84; 9: 1,4375; 10: 215.19; 11: 10,64; 12: 2290 | [8 empty] | ЭМ
| 3 | в т.ч. ОТм |  |  | 8: 126.46; 9: 1,4375; 10: 31.25; 11: 34,55; 12: 1080 | [8 empty] | в т.ч. ОТм
| 4 | М |  |  | 8: 11872.85; 10: 2040.94; 11: 8,97; 12: 18307 | [8 empty] | М
| 05.1.01.09 | Кольца для колодцев сборные железобетонные диаметром 1500 мм |  |  | 4: м; 5: 0; 7: 0 | [9 empty] | Кольца для колодцев сборные железобетонные диаметром 1500 мм
| 05.1.01.09 | Кольца для колодцев сборные железобетонные диаметром 700 мм |  |  | 4: м; 5: 0; 7: 0 | [9 empty] | Кольца для колодцев сборные железобетонные диаметром 700 мм
| 07.2.07.12-0019 | Элементы конструктивные зданий и сооружений с преобладанием горячекатаных профилей, средняя масса сборочной единицы до 0,1 т |  |  | 4: т; 5: 0; 7: 0 | [9 empty] | Элементы конструктивные зданий и сооружений с преобладанием горячекатаных профилей, средняя масса сборочной единицы до 0,1 т
| 08.1.02.06 | Люки чугунные |  |  | 4: шт; 5: 0; 7: 0 | [9 empty] | Люки чугунные
|  | ЗТ |  |  | 4: чел.-ч; 5: 139; 6: 1,3225; 7: 31,5999473 | [10 empty] | ЗТ
|  | ЗТм |  |  | 4: чел.-ч; 5: 10,44; 6: 1,4375; 7: 2,5797893 | [10 empty] | ЗТм
|  | Итого по расценке |  |  | 8: 14035; 10: 2549.69 | [11 empty] | Итого по расценке
|  | ФОТ |  |  | 10: 324.81; 12: 11222 | [10 empty] | ФОТ
| Приказ Минстроя России № 812/пр от 21.12.2020 Прил. п.18 | НР Наружные сети водопровода, канализации, теплоснабжения, газопровода |  |  | 4: %; 5: 117; 7: 117; 10: 380.03; 12: 13130 | [10 empty] | НР Наружные сети водопровода, канализации, теплоснабжения, газопровода
| Приказ Минстроя России № 774/пр от 11.12.2020 Прил. п.18, Приказ Минстроя России № 774/пр от 11.12.2020 п.16 | СП Наружные сети водопровода, канализации, теплоснабжения, газопровода |  |  | % | 74 | 0,85 | 62,9 |  |  | 204.31 |  | 7059 | [10 empty] | СП Наружные сети водопровода, канализации, теплоснабжения, газопровода
|  | Всего по позиции |  |  | 10: 3134.03; 12: 50928 | [12 empty] | Всего по позиции
534 | ФССЦ-05.1.01.11-0052 | Плита днища плоская, бетон B15 (М200), объем до 0,5 м3, расход арматуры 60 кг/м3 Примечание: КЦД 10 |  |  | м3 |  |  | 0,18 | 1796.7 |  | 323.41 | 8,97 | 2901 | [5 empty] | Плита днища плоская, бетон B15 (М200), объем до 0,5 м3, расход арматуры 60 кг/м3 Примечание: КЦД 10
(Материалы)
535 | ФССЦ-05.1.01.09-0013 | Кольцо для смотровых колодцев водопроводных и канализационных сетей, внутренний диаметр 1000 мм, высота 0,29 м, расход арматуры 7 кг на 1 м, бетон B15 0,276 м3 |  |  | м |  |  | 0,29 | 417.92 |  | 121.2 | 4,96 | 601 | [5 empty] | Кольцо для смотровых колодцев водопроводных и канализационных сетей, внутренний диаметр 1000 мм, высота 0,29 м, расход арматуры 7 кг на 1 м, бетон B15 0,276 м3
(Бетонные и железобетонные монолитные конструкции и работы в строительстве)
|  | Объем=0,29*1 | [17 empty] | Объем=0,29*1
536 | ФССЦ-05.1.01.09-0014 | Кольцо для смотровых колодцев водопроводных и канализационных сетей, внутренний диаметр 1000 мм, высота 0,59 м, расход арматуры 7 кг на 1 м, бетон B15 0,271 м3 |  |  | м |  |  | 2,36 | 411.76 |  | 971.75 | 5,62 | 5461 | [5 empty] | Кольцо для смотровых колодцев водопроводных и канализационных сетей, внутренний диаметр 1000 мм, высота 0,59 м, расход арматуры 7 кг на 1 м, бетон B15 0,271 м3
(Бетонные и железобетонные монолитные конструкции и работы в строительстве)
|  | Объем=4*0,59 | [17 empty] | Объем=4*0,59
537 | ФССЦ-05.1.01.08-0091 | Крышка колодцев КЦП 1-10-1, бетон B15 (М200), объем 0,1 м3, расход арматуры 7,70 кг |  |  | шт |  |  | 1 | 188.68 |  | 188.68 | 5,64 | 1064 | [5 empty] | Крышка колодцев КЦП 1-10-1, бетон B15 (М200), объем 0,1 м3, расход арматуры 7,70 кг
(Бетонные и железобетонные монолитные конструкции и работы в строительстве)
538 | ФССЦ-05.1.01.09-0012 | Кольцо для смотровых колодцев водопроводных и канализационных сетей, внутренний диаметр 700 мм и высота 0,89 м, расход арматуры 5 кг на 1 м, бетон B15 0,169 м3 |  |  | м |  |  | 0,89 | 263.9 |  | 234.87 | 4,62 | 1085 | [5 empty] | Кольцо для смотровых колодцев водопроводных и канализационных сетей, внутренний диаметр 700 мм и высота 0,89 м, расход арматуры 5 кг на 1 м, бетон B15 0,169 м3
(Бетонные и железобетонные монолитные конструкции и работы в строительстве)
539 | ФССЦ-05.1.01.09-0001 | Кольцо для колодцев сборное железобетонное, диаметр 700 мм Монтаж опорного кольца КЦО-1 |  |  | м |  |  | 0,07 | 375.59 |  | 26.29 | 6,95 | 183 | [5 empty] | Кольцо для колодцев сборное железобетонное, диаметр 700 мм Монтаж опорного кольца КЦО-1
(Бетонные и железобетонные монолитные конструкции и работы в строительстве)
540 | ФССЦ-05.1.08.07-1000 | Плиты опорные горловины смотрового колодца с покрытием и встроенным люком, марка УОП-6 |  |  | 4: ШТ; 7: 1; 8: 7304.42; 10: 7304; 12: 7304 | [5 empty] | Плиты опорные горловины смотрового колодца с покрытием и встроенным люком, марка УОП-6
(Материалы)
541 | ФССЦ-08.1.02.06-0043 | Люк чугунный тяжелый |  |  | шт |  |  | 1 | 569.52 |  | 569.52 | 8,81 | 5017 | [5 empty] | Люк чугунный тяжелый
(Наружные сети водопровода, канализации, теплоснабжения, газопровода)
542 | ФССЦ-01.2.03.03-0013 | Мастика битумная кровельная горячая |  |  | т |  |  | -0,036271 | 3390 |  | -122.96 | 8,45 | -1039 | [5 empty] | Мастика битумная кровельная горячая
(Наружные сети водопровода, канализации, теплоснабжения, газопровода)
543 | ФЕР08-01-003-09 | Огрунтовка поверхности полимерной мастикой на основе бутилкаучука |  |  | 4: 100 м2; 7: 0,1018 | [5 empty] | Огрунтовка поверхности полимерной мастикой на основе бутилкаучука
|  | Объем=10,18 / 100 | [17 empty] | Объем=10,18 / 100
| Приказ от 04.08.2020 № 421/пр прил.10 табл.3 п.3 | Производство ремонтно-строительных работ осуществляется на территории действующего предприятия с наличием в зоне производства работ одного или нескольких из перечисленных ниже факторов: - разветвленной сети транспортных и инженерных коммуникаций; - стесненных условий для складирования материалов; - действующего технологического оборудования ОЗП=1,15; ЭМ=1,15 к расх.; ЗПМ=1,15; ТЗ=1,15; ТЗМ=1,15 | [18 empty] | Производство ремонтно-строительных работ осуществляется на территории действующего предприятия с наличием в зоне производства работ одного или нескольких из перечисленных ниже факторов: - разветвленной сети транспортных и инженерных коммуникаций; - стесненных условий для складирования материалов; - действующего технологического оборудования ОЗП=1,15; ЭМ=1,15 к расх.; ЗПМ=1,15; ТЗ=1,15; ТЗМ=1,15
| Приказ от 04.08.2020 № 421/пр п.58б | При применении сметных норм, включенных в сборники ГЭСН (ФЕР, ТЕР), аналогичных технологическим процессам в новом строительстве, в том числе по возведению новых конструктивных элементов ОЗП=1,15; ЭМ=1,25 к расх.; ЗПМ=1,25; ТЗ=1,15; ТЗМ=1,25 | [18 empty] | При применении сметных норм, включенных в сборники ГЭСН (ФЕР, ТЕР), аналогичных технологическим процессам в новом строительстве, в том числе по возведению новых конструктивных элементов ОЗП=1,15; ЭМ=1,25 к расх.; ЗПМ=1,25; ТЗ=1,15; ТЗМ=1,25
| 1 | ОТ |  |  | 8: 33.95; 9: 1,3225; 10: 4.57; 11: 34,55; 12: 158 | [8 empty] | ОТ
| 2 | ЭМ |  |  | 8: 1.31; 9: 1,4375; 10: 0.19; 11: 11,58; 12: 2 | [8 empty] | ЭМ
| 3 | в т.ч. ОТм |  |  | 8: 0.23; 9: 1,4375; 10: 0.03; 11: 34,55; 12: 1 | [8 empty] | в т.ч. ОТм
| 4 | М |  |  | 8: 125.65; 10: 12.79; 11: 10,3; 12: 132 | [8 empty] | М
| 14.5.04.01 | Мастика полимерная, гидроизоляционная, коррозионно-защитная, биостойкая, на основе бутилкаучука |  |  | 4: кг; 5: 20,6; 7: 2,09708 | [9 empty] | Мастика полимерная, гидроизоляционная, коррозионно-защитная, биостойкая, на основе бутилкаучука
|  | ЗТ |  |  | 4: чел.-ч; 5: 3,57; 6: 1,3225; 7: 0,4806309 | [10 empty] | ЗТ
|  | ЗТм |  |  | 4: чел.-ч; 5: 0,02; 6: 1,4375; 7: 0,0029268 | [10 empty] | ЗТм
|  | Итого по расценке |  |  | 8: 160.91; 10: 17.55 | [11 empty] | Итого по расценке
|  | ФОТ |  |  | 10: 4.6; 12: 159 | [10 empty] | ФОТ
| Приказ Минстроя России № 812/пр от 21.12.2020 Прил. п.8 | НР Конструкции из кирпича и блоков |  |  | 4: %; 5: 110; 7: 110; 10: 5.06; 12: 175 | [10 empty] | НР Конструкции из кирпича и блоков
| Приказ Минстроя России № 774/пр от 11.12.2020 Прил. п.8, Приказ Минстроя России № 774/пр от 11.12.2020 п.16 | СП Конструкции из кирпича и блоков |  |  | % | 69 | 0,85 | 58,65 |  |  | 2.7 |  | 93 | [10 empty] | СП Конструкции из кирпича и блоков
|  | Всего по позиции |  |  | 10: 25.31; 12: 560 | [12 empty] | Всего по позиции
544 | ФССЦ-01.2.01.02-0054 | Битумы нефтяные строительные БН-90/10 |  |  | т |  |  | 0,002097 | 1383.1 |  | 2.9 | 21,13 | 61 | [5 empty] | Битумы нефтяные строительные БН-90/10
(Конструкции из кирпича и блоков)
|  | Объем=2,09708/1000 | [17 empty] | Объем=2,09708/1000
545 | ФЕР08-01-003-07 | Гидроизоляция боковая обмазочная битумная в 2 слоя по выровненной поверхности бутовой кладки, кирпичу, бетону |  |  | 4: 100 м2; 7: 0,1018 | [5 empty] | Гидроизоляция боковая обмазочная битумная в 2 слоя по выровненной поверхности бутовой кладки, кирпичу, бетону
|  | Объем=10,18 / 100 | [17 empty] | Объем=10,18 / 100
| Приказ от 04.08.2020 № 421/пр прил.10 табл.3 п.3 | Производство ремонтно-строительных работ осуществляется на территории действующего предприятия с наличием в зоне производства работ одного или нескольких из перечисленных ниже факторов: - разветвленной сети транспортных и инженерных коммуникаций; - стесненных условий для складирования материалов; - действующего технологического оборудования ОЗП=1,15; ЭМ=1,15 к расх.; ЗПМ=1,15; ТЗ=1,15; ТЗМ=1,15 | [18 empty] | Производство ремонтно-строительных работ осуществляется на территории действующего предприятия с наличием в зоне производства работ одного или нескольких из перечисленных ниже факторов: - разветвленной сети транспортных и инженерных коммуникаций; - стесненных условий для складирования материалов; - действующего технологического оборудования ОЗП=1,15; ЭМ=1,15 к расх.; ЗПМ=1,15; ТЗ=1,15; ТЗМ=1,15
| Приказ от 04.08.2020 № 421/пр п.58б | При применении сметных норм, включенных в сборники ГЭСН (ФЕР, ТЕР), аналогичных технологическим процессам в новом строительстве, в том числе по возведению новых конструктивных элементов ОЗП=1,15; ЭМ=1,25 к расх.; ЗПМ=1,25; ТЗ=1,15; ТЗМ=1,25 | [18 empty] | При применении сметных норм, включенных в сборники ГЭСН (ФЕР, ТЕР), аналогичных технологическим процессам в новом строительстве, в том числе по возведению новых конструктивных элементов ОЗП=1,15; ЭМ=1,25 к расх.; ЗПМ=1,25; ТЗ=1,15; ТЗМ=1,25
| 1 | ОТ |  |  | 8: 201.61; 9: 1,3225; 10: 27.14; 11: 34,55; 12: 938 | [8 empty] | ОТ
| 2 | ЭМ |  |  | 8: 71.64; 9: 1,4375; 10: 10.48; 11: 5,72; 12: 60 | [8 empty] | ЭМ
| 3 | в т.ч. ОТм |  |  | 8: 2.32; 9: 1,4375; 10: 0.34; 11: 34,55; 12: 12 | [8 empty] | в т.ч. ОТм
| 4 | М |  |  | 8: 62.75; 10: 6.39; 11: 19,52; 12: 125 | [8 empty] | М
| 01.2.01.02 | Битум |  |  | 4: т; 5: 0,016; 7: 0,0016288 | [9 empty] | Битум
| 01.2.03.03 | Мастика |  |  | 4: т; 5: 0,24; 7: 0,024432 | [9 empty] | Мастика
|  | ЗТ |  |  | 4: чел.-ч; 5: 21,2; 6: 1,3225; 7: 2,8541666 | [10 empty] | ЗТ
|  | ЗТм |  |  | 4: чел.-ч; 5: 0,2; 6: 1,4375; 7: 0,0292675 | [10 empty] | ЗТм
|  | Итого по расценке |  |  | 8: 336; 10: 44.01 | [11 empty] | Итого по расценке
|  | ФОТ |  |  | 10: 27.48; 12: 950 | [10 empty] | ФОТ
| Приказ Минстроя России № 812/пр от 21.12.2020 Прил. п.8 | НР Конструкции из кирпича и блоков |  |  | 4: %; 5: 110; 7: 110; 10: 30.23; 12: 1045 | [10 empty] | НР Конструкции из кирпича и блоков
| Приказ Минстроя России № 774/пр от 11.12.2020 Прил. п.8, Приказ Минстроя России № 774/пр от 11.12.2020 п.16 | СП Конструкции из кирпича и блоков |  |  | % | 69 | 0,85 | 58,65 |  |  | 16.12 |  | 557 | [10 empty] | СП Конструкции из кирпича и блоков
|  | Всего по позиции |  |  | 10: 90.36; 12: 2725 | [12 empty] | Всего по позиции
546 | ФССЦ-01.2.01.02-0054 | Битумы нефтяные строительные БН-90/10 |  |  | т |  |  | 0,024432 | 1383.1 |  | 33.79 | 21,13 | 714 | [5 empty] | Битумы нефтяные строительные БН-90/10
(Конструкции из кирпича и блоков)
547 | ФЕР01-02-061-02 | Засыпка вручную траншей, пазух котлованов и ям, группа грунтов: 2 |  |  | 4: 100 м3; 7: 0,122 | [5 empty] | Засыпка вручную траншей, пазух котлованов и ям, группа грунтов: 2
|  | Объем=12,2 / 100 | [17 empty] | Объем=12,2 / 100
| Приказ от 04.08.2020 № 421/пр прил.10 табл.3 п.3 | Производство ремонтно-строительных работ осуществляется на территории действующего предприятия с наличием в зоне производства работ одного или нескольких из перечисленных ниже факторов: - разветвленной сети транспортных и инженерных коммуникаций; - стесненных условий для складирования материалов; - действующего технологического оборудования ОЗП=1,15; ЭМ=1,15 к расх.; ЗПМ=1,15; ТЗ=1,15; ТЗМ=1,15 | [18 empty] | Производство ремонтно-строительных работ осуществляется на территории действующего предприятия с наличием в зоне производства работ одного или нескольких из перечисленных ниже факторов: - разветвленной сети транспортных и инженерных коммуникаций; - стесненных условий для складирования материалов; - действующего технологического оборудования ОЗП=1,15; ЭМ=1,15 к расх.; ЗПМ=1,15; ТЗ=1,15; ТЗМ=1,15
| Приказ от 04.08.2020 № 421/пр п.58б | При применении сметных норм, включенных в сборники ГЭСН (ФЕР, ТЕР), аналогичных технологическим процессам в новом строительстве, в том числе по возведению новых конструктивных элементов ОЗП=1,15; ЭМ=1,25 к расх.; ЗПМ=1,25; ТЗ=1,15; ТЗМ=1,25 | [18 empty] | При применении сметных норм, включенных в сборники ГЭСН (ФЕР, ТЕР), аналогичных технологическим процессам в новом строительстве, в том числе по возведению новых конструктивных элементов ОЗП=1,15; ЭМ=1,25 к расх.; ЗПМ=1,25; ТЗ=1,15; ТЗМ=1,25
| 1 | ОТ |  |  | 8: 729; 9: 1,3225; 10: 117.62; 11: 34,55; 12: 4064 | [8 empty] | ОТ
|  | ЗТ |  |  | 4: чел.-ч; 5: 97,2; 6: 1,3225; 7: 15,682734 | [10 empty] | ЗТ
|  | Итого по расценке |  |  | 8: 729; 10: 117.62 | [11 empty] | Итого по расценке
|  | ФОТ |  |  | 10: 117.62; 12: 4064 | [10 empty] | ФОТ
| Приказ Минстроя России № 812/пр от 21.12.2020 Прил. п.1.2 | НР Земляные работы, выполняемые ручным способом |  |  | 4: %; 5: 89; 7: 89; 10: 104.68; 12: 3617 | [10 empty] | НР Земляные работы, выполняемые ручным способом
| Приказ Минстроя России № 774/пр от 11.12.2020 Прил. п.1.2, Приказ Минстроя России № 774/пр от 11.12.2020 п.16 | СП Земляные работы, выполняемые ручным способом |  |  | % | 40 | 0,85 | 34 |  |  | 39.99 |  | 1382 | [10 empty] | СП Земляные работы, выполняемые ручным способом
|  | Всего по позиции |  |  | 10: 262.29; 12: 9063 | [12 empty] | Всего по позиции
548 | ФССЦ-02.3.01.02-0003 | Песок для строительных работ природный 50%; обогащенный 50% |  |  | м3 |  |  | 4,473333 | 54.95 |  | 245.81 | 21,56 | 5300 | [5 empty] | Песок для строительных работ природный 50%; обогащенный 50%
(Земляные работы, выполняемые ручным способом)
|  | Объем=0,122*110/3 | [17 empty] | Объем=0,122*110/3
Устройство дорожного покрытия из армированного бетона М 300 | [28 empty] | Устройство дорожного покрытия из армированного бетона М 300
549 | ФЕР06-03-004-12 | Армирование подстилающих слоев и набетонок |  |  | 4: т; 7: 0,1068 | [5 empty] | Армирование подстилающих слоев и набетонок
|  | Объем=0,06*100*0,0178 | [17 empty] | Объем=0,06*100*0,0178
| Приказ от 04.08.2020 № 421/пр прил.10 табл.3 п.3 | Производство ремонтно-строительных работ осуществляется на территории действующего предприятия с наличием в зоне производства работ одного или нескольких из перечисленных ниже факторов: - разветвленной сети транспортных и инженерных коммуникаций; - стесненных условий для складирования материалов; - действующего технологического оборудования ОЗП=1,15; ЭМ=1,15 к расх.; ЗПМ=1,15; ТЗ=1,15; ТЗМ=1,15 | [18 empty] | Производство ремонтно-строительных работ осуществляется на территории действующего предприятия с наличием в зоне производства работ одного или нескольких из перечисленных ниже факторов: - разветвленной сети транспортных и инженерных коммуникаций; - стесненных условий для складирования материалов; - действующего технологического оборудования ОЗП=1,15; ЭМ=1,15 к расх.; ЗПМ=1,15; ТЗ=1,15; ТЗМ=1,15
| Приказ от 04.08.2020 № 421/пр п.58б | При применении сметных норм, включенных в сборники ГЭСН (ФЕР, ТЕР), аналогичных технологическим процессам в новом строительстве, в том числе по возведению новых конструктивных элементов ОЗП=1,15; ЭМ=1,25 к расх.; ЗПМ=1,25; ТЗ=1,15; ТЗМ=1,25 | [18 empty] | При применении сметных норм, включенных в сборники ГЭСН (ФЕР, ТЕР), аналогичных технологическим процессам в новом строительстве, в том числе по возведению новых конструктивных элементов ОЗП=1,15; ЭМ=1,25 к расх.; ЗПМ=1,25; ТЗ=1,15; ТЗМ=1,25
| 1 | ОТ |  |  | 8: 102.78; 9: 1,3225; 10: 14.52; 11: 34,55; 12: 502 | [8 empty] | ОТ
| 2 | ЭМ |  |  | 8: 30.45; 9: 1,4375; 10: 4.67; 11: 10,71; 12: 50 | [8 empty] | ЭМ
| 3 | в т.ч. ОТм |  |  | 8: 4.35; 9: 1,4375; 10: 0.67; 11: 34,55; 12: 23 | [8 empty] | в т.ч. ОТм
| 4 | М |  |  | 8: 285.6; 10: 30.5; 11: 9,04; 12: 276 | [8 empty] | М
| 08.4.03.03 | Арматура |  |  | 4: т; 5: 1; 7: 0,1068 | [9 empty] | Арматура
|  | ЗТ |  |  | 4: чел.-ч; 5: 11,6; 6: 1,3225; 7: 1,6384188 | [10 empty] | ЗТ
|  | ЗТм |  |  | 4: чел.-ч; 5: 0,35; 6: 1,4375; 7: 0,0537338 | [10 empty] | ЗТм
|  | Итого по расценке |  |  | 8: 418.83; 10: 49.69 | [11 empty] | Итого по расценке
|  | ФОТ |  |  | 10: 15.19; 12: 525 | [10 empty] | ФОТ
| Приказ Минстроя России № 812/пр от 21.12.2020 Прил. п.6 | НР Бетонные и железобетонные монолитные конструкции и работы в строительстве |  |  | 4: %; 5: 102; 7: 102; 10: 15.49; 12: 536 | [10 empty] | НР Бетонные и железобетонные монолитные конструкции и работы в строительстве
| Приказ Минстроя России № 774/пр от 11.12.2020 Прил. п.6, Приказ Минстроя России № 774/пр от 11.12.2020 п.16 | СП Бетонные и железобетонные монолитные конструкции и работы в строительстве |  |  | % | 58 | 0,85 | 49,3 |  |  | 7.49 |  | 259 | [10 empty] | СП Бетонные и железобетонные монолитные конструкции и работы в строительстве
|  | Всего по позиции |  |  | 10: 72.67; 12: 1623 | [12 empty] | Всего по позиции
550 | ФССЦ-08.4.03.04-0001 | Горячекатаная арматурная сталь класса: А-I, А-II, А-III |  |  | т |  |  | 0,1068 | 5650 |  | 603.42 | 11,68 | 7048 | [5 empty] | Горячекатаная арматурная сталь класса: А-I, А-II, А-III
(Материалы)
551 | ФЕР27-06-013-01 | Устройство покрытий средствами малой механизации при примыкании к искусственным сооружениям, толщина покрытия: 20 см |  |  | 4: 100 м2; 7: 0,06 | [5 empty] | Устройство покрытий средствами малой механизации при примыкании к искусственным сооружениям, толщина покрытия: 20 см
|  | Объем=6 / 100 | [17 empty] | Объем=6 / 100
| Приказ от 04.08.2020 № 421/пр прил.10 табл.3 п.3 | Производство ремонтно-строительных работ осуществляется на территории действующего предприятия с наличием в зоне производства работ одного или нескольких из перечисленных ниже факторов: - разветвленной сети транспортных и инженерных коммуникаций; - стесненных условий для складирования материалов; - действующего технологического оборудования ОЗП=1,15; ЭМ=1,15 к расх.; ЗПМ=1,15; ТЗ=1,15; ТЗМ=1,15 | [18 empty] | Производство ремонтно-строительных работ осуществляется на территории действующего предприятия с наличием в зоне производства работ одного или нескольких из перечисленных ниже факторов: - разветвленной сети транспортных и инженерных коммуникаций; - стесненных условий для складирования материалов; - действующего технологического оборудования ОЗП=1,15; ЭМ=1,15 к расх.; ЗПМ=1,15; ТЗ=1,15; ТЗМ=1,15
| Приказ от 04.08.2020 № 421/пр п.58б | При применении сметных норм, включенных в сборники ГЭСН (ФЕР, ТЕР), аналогичных технологическим процессам в новом строительстве, в том числе по возведению новых конструктивных элементов ОЗП=1,15; ЭМ=1,25 к расх.; ЗПМ=1,25; ТЗ=1,15; ТЗМ=1,25 | [18 empty] | При применении сметных норм, включенных в сборники ГЭСН (ФЕР, ТЕР), аналогичных технологическим процессам в новом строительстве, в том числе по возведению новых конструктивных элементов ОЗП=1,15; ЭМ=1,25 к расх.; ЗПМ=1,25; ТЗ=1,15; ТЗМ=1,25
| 1 | ОТ |  |  | 8: 494.68; 9: 1,3225; 10: 39.25; 11: 34,55; 12: 1356 | [8 empty] | ОТ
| 2 | ЭМ |  |  | 8: 515.58; 9: 1,4375; 10: 44.47; 11: 16,93; 12: 753 | [8 empty] | ЭМ
| 3 | в т.ч. ОТм |  |  | 8: 209.53; 9: 1,4375; 10: 18.07; 11: 34,55; 12: 624 | [8 empty] | в т.ч. ОТм
| 4 | М |  |  | 8: 1084.03; 10: 65.04; 11: 6,37; 12: 414 | [8 empty] | М
| 04.1.02.03 | Смеси бетонные тяжелого бетона для дорожных и аэродромных покрытий |  |  | 4: м3; 5: 20,4; 7: 1,224 | [9 empty] | Смеси бетонные тяжелого бетона для дорожных и аэродромных покрытий
| 04.2.01.01 | Смеси асфальтобетонные |  |  | 4: т; 5: 0,887; 7: 0,05322 | [9 empty] | Смеси асфальтобетонные
|  | ЗТ |  |  | 4: чел.-ч; 5: 56,6; 6: 1,3225; 7: 4,49121 | [10 empty] | ЗТ
|  | ЗТм |  |  | 4: чел.-ч; 5: 17,97; 6: 1,4375; 7: 1,5499125 | [10 empty] | ЗТм
|  | Итого по расценке |  |  | 8: 2094.29; 10: 148.76 | [11 empty] | Итого по расценке
|  | ФОТ |  |  | 10: 57.32; 12: 1980 | [10 empty] | ФОТ
| Приказ Минстроя России № 812/пр от 21.12.2020 Прил. п.21 (в ред. пр. № 636/пр от 02.09.2021) | НР Автомобильные дороги |  |  | 4: %; 5: 147; 7: 147; 10: 84.26; 12: 2911 | [10 empty] | НР Автомобильные дороги
| Приказ Минстроя России № 774/пр от 11.12.2020 Прил. п.21, Приказ Минстроя России № 774/пр от 11.12.2020 п.16 | СП Автомобильные дороги |  |  | % | 95 | 0,85 | 80,75 |  |  | 46.29 |  | 1599 | [10 empty] | СП Автомобильные дороги
|  | Всего по позиции |  |  | 10: 279.31; 12: 7033 | [12 empty] | Всего по позиции
552 | ФССЦ-04.1.02.03-0008 | Бетон тяжелый для дорожных и аэродромных покрытий и оснований, класс: В22,5 (М300) |  |  | м3 |  |  | 1,224 | 736.48 |  | 901.45 | 4,62 | 4165 | [5 empty] | Бетон тяжелый для дорожных и аэродромных покрытий и оснований, класс: В22,5 (М300)
(Материалы)
|  | Итого по разделу 16 Колодец № 15 хозяйственно-бытовой канализации, расположенный справа от объекта «Производственный корпус» (КСП-26+ стеновое кольцо КЦ-10-6) |  |  | 10: 16634.39; 12: 140947 | [13 empty] | Итого по разделу 16 Колодец № 15 хозяйственно-бытовой канализации, расположенный справа от объекта «Производственный корпус» (КСП-26+ стеновое кольцо КЦ-10-6)
Раздел 17. Колодец № 16 хозяйственно-бытовой канализации, расположенный справа за объектом "Виварий № 8" (КСЛ-26) | [17 empty] | Раздел 17. Колодец № 16 хозяйственно-бытовой канализации, расположенный справа за объектом "Виварий № 8" (КСЛ-26)
Демонтаж | [27 empty] | Демонтаж
553 | ФЕР22-04-002-02 | Разборка: Устройство водопроводных кирпичных колодцев: круглых с конической верхней частью в грунтах мокрых Примечание: Демонтаж кирпичной кладки стенок колодца грунта вручную на глубину 2200мм. |  |  | 4: 10 м3; 7: 0,179 | [5 empty] | Разборка: Устройство водопроводных кирпичных колодцев: круглых с конической верхней частью в грунтах мокрых Примечание: Демонтаж кирпичной кладки стенок колодца грунта вручную на глубину 2200мм.
|  | Объем=1,79 / 10 | [17 empty] | Объем=1,79 / 10
| Приказ от 04.09.2019 № 519/пр табл.2 п.1 | Демонтаж (разборка) сборных бетонных и железобетонных строительных конструкций ОЗП=0,8; ЭМ=0,8 к расх.; ЗПМ=0,8; МАТ=0 к расх.; ТЗ=0,8; ТЗМ=0,8 | [18 empty] | Демонтаж (разборка) сборных бетонных и железобетонных строительных конструкций ОЗП=0,8; ЭМ=0,8 к расх.; ЗПМ=0,8; МАТ=0 к расх.; ТЗ=0,8; ТЗМ=0,8
| Приказ от 04.08.2020 № 421/пр прил.10 табл.3 п.3 | Производство ремонтно-строительных работ осуществляется на территории действующего предприятия с наличием в зоне производства работ одного или нескольких из перечисленных ниже факторов: - разветвленной сети транспортных и инженерных коммуникаций; - стесненных условий для складирования материалов; - действующего технологического оборудования ОЗП=1,15; ЭМ=1,15 к расх.; ЗПМ=1,15; ТЗ=1,15; ТЗМ=1,15 | [18 empty] | Производство ремонтно-строительных работ осуществляется на территории действующего предприятия с наличием в зоне производства работ одного или нескольких из перечисленных ниже факторов: - разветвленной сети транспортных и инженерных коммуникаций; - стесненных условий для складирования материалов; - действующего технологического оборудования ОЗП=1,15; ЭМ=1,15 к расх.; ЗПМ=1,15; ТЗ=1,15; ТЗМ=1,15
| 1 | ОТ |  |  | 8: 984.74; 9: 0,92; 10: 162.17; 11: 34,55; 12: 5603 | [8 empty] | ОТ
| 2 | ЭМ |  |  | 8: 371.56; 9: 0,92; 10: 61.19; 11: 10,2; 12: 624 | [8 empty] | ЭМ
| 3 | в т.ч. ОТм |  |  | 8: 48.75; 9: 0,92; 10: 8.03; 11: 34,55; 12: 277 | [8 empty] | в т.ч. ОТм
| 4 | М |  |  | 8: 11051.97; 9: 0; 10: 0; 11: 8,5 | [8 empty] | М
| 07.2.07.12-0019 | Элементы конструктивные зданий и сооружений с преобладанием горячекатаных профилей, средняя масса сборочной единицы до 0,1 т |  |  | 4: т; 5: 0; 6: 0; 7: 0 | [9 empty] | Элементы конструктивные зданий и сооружений с преобладанием горячекатаных профилей, средняя масса сборочной единицы до 0,1 т
| 08.1.02.06 | Люки чугунные |  |  | 4: шт; 5: 0; 6: 0; 7: 0 | [9 empty] | Люки чугунные
|  | ЗТ |  |  | 4: чел.-ч; 5: 106; 6: 0,92; 7: 17,45608 | [10 empty] | ЗТ
|  | ЗТм |  |  | 4: чел.-ч; 5: 3,85; 6: 0,92; 7: 0,634018 | [10 empty] | ЗТм
|  | Итого по расценке |  |  | 8: 12408.27; 10: 223.36 | [11 empty] | Итого по расценке
|  | ФОТ |  |  | 10: 170.2; 12: 5880 | [10 empty] | ФОТ
| Приказ Минстроя России № 812/пр от 21.12.2020 Прил. п.18 | НР Наружные сети водопровода, канализации, теплоснабжения, газопровода |  |  | 4: %; 5: 117; 7: 117; 10: 199.13; 12: 6880 | [10 empty] | НР Наружные сети водопровода, канализации, теплоснабжения, газопровода
| Приказ Минстроя России № 774/пр от 11.12.2020 Прил. п.18, Приказ Минстроя России № 774/пр от 11.12.2020 п.16 | СП Наружные сети водопровода, канализации, теплоснабжения, газопровода |  |  | % | 74 | 0,85 | 62,9 |  |  | 107.06 |  | 3699 | [10 empty] | СП Наружные сети водопровода, канализации, теплоснабжения, газопровода
|  | Всего по позиции |  |  | 10: 529.55; 12: 16806 | [12 empty] | Всего по позиции
Приблизительный вес кладки от 900 до 2000 кг/куб.м. | [28 empty] | Приблизительный вес кладки от 900 до 2000 кг/куб.м.
554 | Строительный мусор и возвратные средства | Строительный мусор |  |  | 4: т; 7: 2,5955 | [5 empty] | Строительный мусор
(Работы по реконструкции зданий и сооружений: усиление и замена существующих конструкций, возведение отдельных конструктивных элементов)
|  | Объем=0,179*10*1,45 | [17 empty] | Объем=0,179*10*1,45
555 | ФЕРр68-36-1 | Разборка асфальтобетонного покрытия толщиной 10 см вокруг колодцев с применением: отбойных молотков |  |  | 4: м2; 7: 6 | [5 empty] | Разборка асфальтобетонного покрытия толщиной 10 см вокруг колодцев с применением: отбойных молотков
| Приказ от 04.08.2020 № 421/пр прил.10 табл.3 п.3 | Производство ремонтно-строительных работ осуществляется на территории действующего предприятия с наличием в зоне производства работ одного или нескольких из перечисленных ниже факторов: - разветвленной сети транспортных и инженерных коммуникаций; - стесненных условий для складирования материалов; - действующего технологического оборудования ОЗП=1,15; ЭМ=1,15 к расх.; ЗПМ=1,15; ТЗ=1,15; ТЗМ=1,15 | [18 empty] | Производство ремонтно-строительных работ осуществляется на территории действующего предприятия с наличием в зоне производства работ одного или нескольких из перечисленных ниже факторов: - разветвленной сети транспортных и инженерных коммуникаций; - стесненных условий для складирования материалов; - действующего технологического оборудования ОЗП=1,15; ЭМ=1,15 к расх.; ЗПМ=1,15; ТЗ=1,15; ТЗМ=1,15
| 1 | ОТ |  |  | 8: 2.27; 9: 1,15; 10: 15.66; 11: 34,55; 12: 541 | [8 empty] | ОТ
| 2 | ЭМ |  |  | 8: 15.93; 9: 1,15; 10: 109.92; 11: 10,23; 12: 1124 | [8 empty] | ЭМ
| 3 | в т.ч. ОТм |  |  | 8: 2.31; 9: 1,15; 10: 15.94; 11: 34,55; 12: 551 | [8 empty] | в т.ч. ОТм
|  | ЗТ |  |  | 4: чел.-ч; 5: 0,3; 6: 1,15; 7: 2,07 | [10 empty] | ЗТ
|  | ЗТм |  |  | 4: чел.-ч; 5: 0,21; 6: 1,15; 7: 1,449 | [10 empty] | ЗТм
|  | Итого по расценке |  |  | 8: 18.2; 10: 125.58 | [11 empty] | Итого по расценке
|  | ФОТ |  |  | 10: 31.6; 12: 1092 | [10 empty] | ФОТ
| Приказ Минстроя России № 812/пр от 21.12.2020 Прил. п.102 | НР Благоустройство (ремонтно-строительные) |  |  | 4: %; 5: 102; 7: 102; 10: 32.23; 12: 1114 | [10 empty] | НР Благоустройство (ремонтно-строительные)
| Приказ Минстроя России № 774/пр от 11.12.2020 Прил. п.102 | СП Благоустройство (ремонтно-строительные) |  |  | 4: %; 5: 54; 7: 54; 10: 17.06; 12: 590 | [10 empty] | СП Благоустройство (ремонтно-строительные)
|  | Всего по позиции |  |  | 10: 174.87; 12: 3369 | [12 empty] | Всего по позиции
Приблизительный вес асфальтобетона 2000 – 2450 кг/куб.м. | [28 empty] | Приблизительный вес асфальтобетона 2000 – 2450 кг/куб.м.
556 | Строительный мусор и возвратные средства | Строительный мусор |  |  | 4: т; 7: 1,35 | [5 empty] | Строительный мусор
(Работы по реконструкции зданий и сооружений: усиление и замена существующих конструкций, возведение отдельных конструктивных элементов)
|  | Объем=6*2,25*0,1 | [17 empty] | Объем=6*2,25*0,1
557 | ФЕР01-01-010-32 | Разработка грунта в отвал экскаваторами импортного производства с ковшом вместимостью 0,5 (0,5-0,63) м3, группа грунтов: 2 |  |  | 4: 1000 м3; 7: 0,01052 | [5 empty] | Разработка грунта в отвал экскаваторами импортного производства с ковшом вместимостью 0,5 (0,5-0,63) м3, группа грунтов: 2
|  | Объем=10,52 / 1000 | [17 empty] | Объем=10,52 / 1000
| Приказ от 04.08.2020 № 421/пр прил.10 табл.3 п.3 | Производство ремонтно-строительных работ осуществляется на территории действующего предприятия с наличием в зоне производства работ одного или нескольких из перечисленных ниже факторов: - разветвленной сети транспортных и инженерных коммуникаций; - стесненных условий для складирования материалов; - действующего технологического оборудования ОЗП=1,15; ЭМ=1,15 к расх.; ЗПМ=1,15; ТЗ=1,15; ТЗМ=1,15 | [18 empty] | Производство ремонтно-строительных работ осуществляется на территории действующего предприятия с наличием в зоне производства работ одного или нескольких из перечисленных ниже факторов: - разветвленной сети транспортных и инженерных коммуникаций; - стесненных условий для складирования материалов; - действующего технологического оборудования ОЗП=1,15; ЭМ=1,15 к расх.; ЗПМ=1,15; ТЗ=1,15; ТЗМ=1,15
| Приказ от 04.08.2020 № 421/пр п.58б | При применении сметных норм, включенных в сборники ГЭСН (ФЕР, ТЕР), аналогичных технологическим процессам в новом строительстве, в том числе по возведению новых конструктивных элементов ОЗП=1,15; ЭМ=1,25 к расх.; ЗПМ=1,25; ТЗ=1,15; ТЗМ=1,25 | [18 empty] | При применении сметных норм, включенных в сборники ГЭСН (ФЕР, ТЕР), аналогичных технологическим процессам в новом строительстве, в том числе по возведению новых конструктивных элементов ОЗП=1,15; ЭМ=1,25 к расх.; ЗПМ=1,25; ТЗ=1,15; ТЗМ=1,25
| 1 | ОТ |  |  | 8: 61.93; 9: 1,3225; 10: 0.86; 11: 34,55; 12: 30 | [8 empty] | ОТ
| 2 | ЭМ |  |  | 8: 2724.67; 9: 1,4375; 10: 41.2; 11: 8,04; 12: 331 | [8 empty] | ЭМ
| 3 | в т.ч. ОТм |  |  | 8: 226.26; 9: 1,4375; 10: 3.42; 11: 34,55; 12: 118 | [8 empty] | в т.ч. ОТм
|  | ЗТ |  |  | 4: чел.-ч; 5: 7,94; 6: 1,3225; 7: 0,1104668 | [10 empty] | ЗТ
|  | ЗТм |  |  | 4: чел.-ч; 5: 16,76; 6: 1,4375; 7: 0,2534531 | [10 empty] | ЗТм
|  | Итого по расценке |  |  | 8: 2786.6; 10: 42.06 | [11 empty] | Итого по расценке
|  | ФОТ |  |  | 10: 4.28; 12: 148 | [10 empty] | ФОТ
| Приказ Минстроя России № 812/пр от 21.12.2020 Прил. п.1.1 | НР Земляные работы, выполняемые механизированным способом |  |  | 4: %; 5: 92; 7: 92; 10: 3.94; 12: 136 | [10 empty] | НР Земляные работы, выполняемые механизированным способом
| Приказ Минстроя России № 774/пр от 11.12.2020 Прил. п.1.1, Приказ Минстроя России № 774/пр от 11.12.2020 п.16 | СП Земляные работы, выполняемые механизированным способом |  |  | % | 46 | 0,85 | 39,1 |  |  | 1.67 |  | 58 | [10 empty] | СП Земляные работы, выполняемые механизированным способом
|  | Всего по позиции |  |  | 10: 47.67; 12: 555 | [12 empty] | Всего по позиции
Приблизительный вес 1750 кг/куб.м. | [27 empty] | Приблизительный вес 1750 кг/куб.м.
558 | Строительный мусор и возвратные средства | Грунт |  |  | 4: т; 7: 18,41 | [5 empty] | Грунт
(Работы по реконструкции зданий и сооружений: усиление и замена существующих конструкций, возведение отдельных конструктивных элементов)
|  | Объем=0,01052*1,75*1000 | [17 empty] | Объем=0,01052*1,75*1000
Приблизительный вес одной бетонной крышки дял колодца - 670 кг | [28 empty] | Приблизительный вес одной бетонной крышки дял колодца - 670 кг
Монтаж | [27 empty] | Монтаж
559 | ФЕР06-01-001-01 | Устройство бетонной подготовки Примечание: толщиной 100 мм |  |  | 4: 100 м3; 7: 0,00144 | [5 empty] | Устройство бетонной подготовки Примечание: толщиной 100 мм
|  | Объем=(1,44*0,1) / 100 | [17 empty] | Объем=(1,44*0,1) / 100
| Приказ от 04.08.2020 № 421/пр прил.10 табл.3 п.3 | Производство ремонтно-строительных работ осуществляется на территории действующего предприятия с наличием в зоне производства работ одного или нескольких из перечисленных ниже факторов: - разветвленной сети транспортных и инженерных коммуникаций; - стесненных условий для складирования материалов; - действующего технологического оборудования ОЗП=1,15; ЭМ=1,15 к расх.; ЗПМ=1,15; ТЗ=1,15; ТЗМ=1,15 | [18 empty] | Производство ремонтно-строительных работ осуществляется на территории действующего предприятия с наличием в зоне производства работ одного или нескольких из перечисленных ниже факторов: - разветвленной сети транспортных и инженерных коммуникаций; - стесненных условий для складирования материалов; - действующего технологического оборудования ОЗП=1,15; ЭМ=1,15 к расх.; ЗПМ=1,15; ТЗ=1,15; ТЗМ=1,15
| Приказ от 04.08.2020 № 421/пр п.58б | При применении сметных норм, включенных в сборники ГЭСН (ФЕР, ТЕР), аналогичных технологическим процессам в новом строительстве, в том числе по возведению новых конструктивных элементов ОЗП=1,15; ЭМ=1,25 к расх.; ЗПМ=1,25; ТЗ=1,15; ТЗМ=1,25 | [18 empty] | При применении сметных норм, включенных в сборники ГЭСН (ФЕР, ТЕР), аналогичных технологическим процессам в новом строительстве, в том числе по возведению новых конструктивных элементов ОЗП=1,15; ЭМ=1,25 к расх.; ЗПМ=1,25; ТЗ=1,15; ТЗМ=1,25
| 1 | ОТ |  |  | 8: 1053; 9: 1,3225; 10: 2.01; 11: 34,55; 12: 69 | [8 empty] | ОТ
| 2 | ЭМ |  |  | 8: 1566.06; 9: 1,4375; 10: 3.24; 11: 9,62; 12: 31 | [8 empty] | ЭМ
| 3 | в т.ч. ОТм |  |  | 8: 244.39; 9: 1,4375; 10: 0.51; 11: 34,55; 12: 18 | [8 empty] | в т.ч. ОТм
| 4 | М |  |  | 8: 909.27; 10: 1.31; 11: 3,89; 12: 5 | [8 empty] | М
| 04.1.02.05 | Смеси бетонные тяжелого бетона |  |  | 4: м3; 5: 102; 7: 0,14688 | [9 empty] | Смеси бетонные тяжелого бетона
|  | ЗТ |  |  | 4: чел.-ч; 5: 135; 6: 1,3225; 7: 0,257094 | [10 empty] | ЗТ
|  | ЗТм |  |  | 4: чел.-ч; 5: 18,12; 6: 1,4375; 7: 0,0375084 | [10 empty] | ЗТм
|  | Итого по расценке |  |  | 8: 3528.33; 10: 6.56 | [11 empty] | Итого по расценке
|  | ФОТ |  |  | 10: 2.52; 12: 87 | [10 empty] | ФОТ
| Приказ Минстроя России № 812/пр от 21.12.2020 Прил. п.6 | НР Бетонные и железобетонные монолитные конструкции и работы в строительстве |  |  | 4: %; 5: 102; 7: 102; 10: 2.57; 12: 89 | [10 empty] | НР Бетонные и железобетонные монолитные конструкции и работы в строительстве
| Приказ Минстроя России № 774/пр от 11.12.2020 Прил. п.6, Приказ Минстроя России № 774/пр от 11.12.2020 п.16 | СП Бетонные и железобетонные монолитные конструкции и работы в строительстве |  |  | % | 58 | 0,85 | 49,3 |  |  | 1.24 |  | 43 | [10 empty] | СП Бетонные и железобетонные монолитные конструкции и работы в строительстве
|  | Всего по позиции |  |  | 10: 10.37; 12: 237 | [12 empty] | Всего по позиции
560 | ФССЦ-04.1.02.05-0001 | Смеси бетонные тяжелого бетона (БСТ), класс В3,5 (М50) |  |  | м3 |  |  | 0,14688 | 545.6 |  | 80.14 | 5,72 | 458 | [5 empty] | Смеси бетонные тяжелого бетона (БСТ), класс В3,5 (М50)
(Бетонные и железобетонные монолитные конструкции и работы в строительстве)
561 | ФЕР08-01-003-03 | Гидроизоляция стен, фундаментов: горизонтальная оклеечная в 2 слоя |  |  | 4: 100 м2; 7: 0,02 | [5 empty] | Гидроизоляция стен, фундаментов: горизонтальная оклеечная в 2 слоя
|  | Объем=2 / 100 | [17 empty] | Объем=2 / 100
| Приказ от 04.08.2020 № 421/пр прил.10 табл.3 п.3 | Производство ремонтно-строительных работ осуществляется на территории действующего предприятия с наличием в зоне производства работ одного или нескольких из перечисленных ниже факторов: - разветвленной сети транспортных и инженерных коммуникаций; - стесненных условий для складирования материалов; - действующего технологического оборудования ОЗП=1,15; ЭМ=1,15 к расх.; ЗПМ=1,15; ТЗ=1,15; ТЗМ=1,15 | [18 empty] | Производство ремонтно-строительных работ осуществляется на территории действующего предприятия с наличием в зоне производства работ одного или нескольких из перечисленных ниже факторов: - разветвленной сети транспортных и инженерных коммуникаций; - стесненных условий для складирования материалов; - действующего технологического оборудования ОЗП=1,15; ЭМ=1,15 к расх.; ЗПМ=1,15; ТЗ=1,15; ТЗМ=1,15
| Приказ от 04.08.2020 № 421/пр п.58б | При применении сметных норм, включенных в сборники ГЭСН (ФЕР, ТЕР), аналогичных технологическим процессам в новом строительстве, в том числе по возведению новых конструктивных элементов ОЗП=1,15; ЭМ=1,25 к расх.; ЗПМ=1,25; ТЗ=1,15; ТЗМ=1,25 | [18 empty] | При применении сметных норм, включенных в сборники ГЭСН (ФЕР, ТЕР), аналогичных технологическим процессам в новом строительстве, в том числе по возведению новых конструктивных элементов ОЗП=1,15; ЭМ=1,25 к расх.; ЗПМ=1,25; ТЗ=1,15; ТЗМ=1,25
| 1 | ОТ |  |  | 8: 171.45; 9: 1,3225; 10: 4.53; 11: 34,55; 12: 157 | [8 empty] | ОТ
| 2 | ЭМ |  |  | 8: 148.3; 9: 1,4375; 10: 4.26; 11: 6,63; 12: 28 | [8 empty] | ЭМ
| 3 | в т.ч. ОТм |  |  | 8: 8.12; 9: 1,4375; 10: 0.23; 11: 34,55; 12: 8 | [8 empty] | в т.ч. ОТм
| 4 | М |  |  | 8: 62.57; 10: 1.25; 11: 14,82; 12: 19 | [8 empty] | М
| 01.2.01.02 | Битум |  |  | 4: т; 5: 0,016; 7: 0,00032 | [9 empty] | Битум
| 01.2.03.03 | Мастика |  |  | 4: т; 5: 0,42; 7: 0,0084 | [9 empty] | Мастика
| 04.3.01.09 | Раствор готовый кладочный |  |  | 4: м3; 5: 2,5; 7: 0,05 | [9 empty] | Раствор готовый кладочный
| 12.1.02.15 | Материалы гидроизоляционные рулонные |  |  | 4: м2; 5: 220; 7: 4,4 | [9 empty] | Материалы гидроизоляционные рулонные
|  | ЗТ |  |  | 4: чел.-ч; 5: 20,1; 6: 1,3225; 7: 0,531645 | [10 empty] | ЗТ
|  | ЗТм |  |  | 4: чел.-ч; 5: 0,7; 6: 1,4375; 7: 0,020125 | [10 empty] | ЗТм
|  | Итого по расценке |  |  | 8: 382.32; 10: 10.04 | [11 empty] | Итого по расценке
|  | ФОТ |  |  | 10: 4.76; 12: 165 | [10 empty] | ФОТ
| Приказ Минстроя России № 812/пр от 21.12.2020 Прил. п.8 | НР Конструкции из кирпича и блоков |  |  | 4: %; 5: 110; 7: 110; 10: 5.24; 12: 182 | [10 empty] | НР Конструкции из кирпича и блоков
| Приказ Минстроя России № 774/пр от 11.12.2020 Прил. п.8, Приказ Минстроя России № 774/пр от 11.12.2020 п.16 | СП Конструкции из кирпича и блоков |  |  | % | 69 | 0,85 | 58,65 |  |  | 2.79 |  | 97 | [10 empty] | СП Конструкции из кирпича и блоков
|  | Всего по позиции |  |  | 10: 18.07; 12: 483 | [12 empty] | Всего по позиции
562 | ФССЦ-12.1.02.03-0165 | Техноэласт: Грин ЭПП |  |  | м2 |  |  | 2,2 | 41.12 |  | 90.46 | 8,88 | 803 | [5 empty] | Техноэласт: Грин ЭПП
(Конструкции из кирпича и блоков)
563 | ФССЦ-12.1.02.03-0164 | Техноэласт: Грин ЭКП |  |  | м2 |  |  | 2,2 | 41.12 |  | 90.46 | 9,24 | 836 | [5 empty] | Техноэласт: Грин ЭКП
(Конструкции из кирпича и блоков)
564 | ФЕР11-01-011-01 | Устройство стяжек: цементных толщиной 20 мм |  |  | 4: 100 м2; 7: 0,0144 | [5 empty] | Устройство стяжек: цементных толщиной 20 мм
|  | Объем=1,44 / 100 | [17 empty] | Объем=1,44 / 100
| Приказ от 04.08.2020 № 421/пр прил.10 табл.3 п.3 | Производство ремонтно-строительных работ осуществляется на территории действующего предприятия с наличием в зоне производства работ одного или нескольких из перечисленных ниже факторов: - разветвленной сети транспортных и инженерных коммуникаций; - стесненных условий для складирования материалов; - действующего технологического оборудования ОЗП=1,15; ЭМ=1,15 к расх.; ЗПМ=1,15; ТЗ=1,15; ТЗМ=1,15 | [18 empty] | Производство ремонтно-строительных работ осуществляется на территории действующего предприятия с наличием в зоне производства работ одного или нескольких из перечисленных ниже факторов: - разветвленной сети транспортных и инженерных коммуникаций; - стесненных условий для складирования материалов; - действующего технологического оборудования ОЗП=1,15; ЭМ=1,15 к расх.; ЗПМ=1,15; ТЗ=1,15; ТЗМ=1,15
| Приказ от 04.08.2020 № 421/пр п.58б | При применении сметных норм, включенных в сборники ГЭСН (ФЕР, ТЕР), аналогичных технологическим процессам в новом строительстве, в том числе по возведению новых конструктивных элементов ОЗП=1,15; ЭМ=1,25 к расх.; ЗПМ=1,25; ТЗ=1,15; ТЗМ=1,25 | [18 empty] | При применении сметных норм, включенных в сборники ГЭСН (ФЕР, ТЕР), аналогичных технологическим процессам в новом строительстве, в том числе по возведению новых конструктивных элементов ОЗП=1,15; ЭМ=1,25 к расх.; ЗПМ=1,25; ТЗ=1,15; ТЗМ=1,25
| 1 | ОТ |  |  | 8: 282.66; 9: 1,3225; 10: 5.38; 11: 34,55; 12: 186 | [8 empty] | ОТ
| 2 | ЭМ |  |  | 8: 43.61; 9: 1,4375; 10: 0.9; 11: 15,13; 12: 14 | [8 empty] | ЭМ
| 3 | в т.ч. ОТм |  |  | 8: 17.15; 9: 1,4375; 10: 0.36; 11: 34,55; 12: 12 | [8 empty] | в т.ч. ОТм
| 4 | М |  |  | 8: 8.54; 10: 0.12; 11: 14,41; 12: 2 | [8 empty] | М
| 04.3.01.09 | Раствор готовый кладочный тяжелый цементный |  |  | 4: м3; 5: 2,04; 7: 0,029376 | [9 empty] | Раствор готовый кладочный тяжелый цементный
|  | ЗТ |  |  | 4: чел.-ч; 5: 35,6; 6: 1,3225; 7: 0,6779664 | [10 empty] | ЗТ
|  | ЗТм |  |  | 4: чел.-ч; 5: 1,27; 6: 1,4375; 7: 0,026289 | [10 empty] | ЗТм
|  | Итого по расценке |  |  | 8: 334.81; 10: 6.4 | [11 empty] | Итого по расценке
|  | ФОТ |  |  | 10: 5.74; 12: 198 | [10 empty] | ФОТ
| Приказ Минстроя России № 812/пр от 21.12.2020 Прил. п.11 | НР Полы |  |  | 4: %; 5: 112; 7: 112; 10: 6.43; 12: 222 | [10 empty] | НР Полы
| Приказ Минстроя России № 774/пр от 11.12.2020 Прил. п.11, Приказ Минстроя России № 774/пр от 11.12.2020 п.16 | СП Полы |  |  | % | 65 | 0,85 | 55,25 |  |  | 3.17 |  | 109 | [10 empty] | СП Полы
|  | Всего по позиции |  |  | 10: 16; 12: 533 | [12 empty] | Всего по позиции
565 | ФССЦ-04.3.01.09-0013 | Раствор готовый кладочный, цементный, М75 |  |  | м3 |  |  | 0,029376 | 496.4 |  | 14.58 | 6,72 | 98 | [5 empty] | Раствор готовый кладочный, цементный, М75
(Полы)
566 | ФЕР06-02-001-01 | Устройство бетонных фундаментов общего назначения объемом: до 5 м3 Примечание: Устройство лотковой части из бетона под входящие и отводящие трубы |  |  | 4: 100 м3; 7: 0,0025 | [5 empty] | Устройство бетонных фундаментов общего назначения объемом: до 5 м3 Примечание: Устройство лотковой части из бетона под входящие и отводящие трубы
|  | Объем=0,25 / 100 | [17 empty] | Объем=0,25 / 100
| Приказ от 04.08.2020 № 421/пр прил.10 табл.3 п.3 | Производство ремонтно-строительных работ осуществляется на территории действующего предприятия с наличием в зоне производства работ одного или нескольких из перечисленных ниже факторов: - разветвленной сети транспортных и инженерных коммуникаций; - стесненных условий для складирования материалов; - действующего технологического оборудования ОЗП=1,15; ЭМ=1,15 к расх.; ЗПМ=1,15; ТЗ=1,15; ТЗМ=1,15 | [18 empty] | Производство ремонтно-строительных работ осуществляется на территории действующего предприятия с наличием в зоне производства работ одного или нескольких из перечисленных ниже факторов: - разветвленной сети транспортных и инженерных коммуникаций; - стесненных условий для складирования материалов; - действующего технологического оборудования ОЗП=1,15; ЭМ=1,15 к расх.; ЗПМ=1,15; ТЗ=1,15; ТЗМ=1,15
| Приказ от 04.08.2020 № 421/пр п.58б | При применении сметных норм, включенных в сборники ГЭСН (ФЕР, ТЕР), аналогичных технологическим процессам в новом строительстве, в том числе по возведению новых конструктивных элементов ОЗП=1,15; ЭМ=1,25 к расх.; ЗПМ=1,25; ТЗ=1,15; ТЗМ=1,25 | [18 empty] | При применении сметных норм, включенных в сборники ГЭСН (ФЕР, ТЕР), аналогичных технологическим процессам в новом строительстве, в том числе по возведению новых конструктивных элементов ОЗП=1,15; ЭМ=1,25 к расх.; ЗПМ=1,25; ТЗ=1,15; ТЗМ=1,25
| 1 | ОТ |  |  | 8: 3333.24; 9: 1,3225; 10: 11.02; 11: 34,55; 12: 381 | [8 empty] | ОТ
| 2 | ЭМ |  |  | 8: 3487.73; 9: 1,4375; 10: 12.53; 11: 11,18; 12: 140 | [8 empty] | ЭМ
| 3 | в т.ч. ОТм |  |  | 8: 480.73; 9: 1,4375; 10: 1.73; 11: 34,55; 12: 60 | [8 empty] | в т.ч. ОТм
| 4 | М |  |  | 8: 3878.26; 10: 9.7; 11: 9,35; 12: 91 | [8 empty] | М
| 04.1.02.05 | Смеси бетонные тяжелого бетона |  |  | 4: м3; 5: 102; 7: 0,255 | [9 empty] | Смеси бетонные тяжелого бетона
|  | ЗТ |  |  | 4: чел.-ч; 5: 394; 6: 1,3225; 7: 1,3026625 | [10 empty] | ЗТ
|  | ЗТм |  |  | 4: чел.-ч; 5: 35,87; 6: 1,4375; 7: 0,1289078 | [10 empty] | ЗТм
|  | Итого по расценке |  |  | 8: 10699.23; 10: 33.25 | [11 empty] | Итого по расценке
|  | ФОТ |  |  | 10: 12.75; 12: 441 | [10 empty] | ФОТ
| Приказ Минстроя России № 812/пр от 21.12.2020 Прил. п.6 | НР Бетонные и железобетонные монолитные конструкции и работы в строительстве |  |  | 4: %; 5: 102; 7: 102; 10: 13.01; 12: 450 | [10 empty] | НР Бетонные и железобетонные монолитные конструкции и работы в строительстве
| Приказ Минстроя России № 774/пр от 11.12.2020 Прил. п.6, Приказ Минстроя России № 774/пр от 11.12.2020 п.16 | СП Бетонные и железобетонные монолитные конструкции и работы в строительстве |  |  | % | 58 | 0,85 | 49,3 |  |  | 6.29 |  | 217 | [10 empty] | СП Бетонные и железобетонные монолитные конструкции и работы в строительстве
|  | Всего по позиции |  |  | 10: 52.55; 12: 1279 | [12 empty] | Всего по позиции
567 | ФССЦ-04.1.02.05-0006 | Смеси бетонные тяжелого бетона (БСТ), класс В15 (М200) |  |  | м3 |  |  | 0,255 | 592.76 |  | 151.15 | 6,46 | 976 | [5 empty] | Смеси бетонные тяжелого бетона (БСТ), класс В15 (М200)
(Бетонные и железобетонные монолитные конструкции и работы в строительстве)
568 | ФЕР22-04-001-02 | Устройство круглых колодцев из сборного железобетона в грунтах: мокрых |  |  | 4: 10 м3; 7: 0,1719 | [5 empty] | Устройство круглых колодцев из сборного железобетона в грунтах: мокрых
|  | Объем=(0,271*3+0,276+0,1+0,02+0,18+0,33) / 10 | [17 empty] | Объем=(0,271*3+0,276+0,1+0,02+0,18+0,33) / 10
| Приказ от 04.08.2020 № 421/пр прил.10 табл.3 п.3 | Производство ремонтно-строительных работ осуществляется на территории действующего предприятия с наличием в зоне производства работ одного или нескольких из перечисленных ниже факторов: - разветвленной сети транспортных и инженерных коммуникаций; - стесненных условий для складирования материалов; - действующего технологического оборудования ОЗП=1,15; ЭМ=1,15 к расх.; ЗПМ=1,15; ТЗ=1,15; ТЗМ=1,15 | [18 empty] | Производство ремонтно-строительных работ осуществляется на территории действующего предприятия с наличием в зоне производства работ одного или нескольких из перечисленных ниже факторов: - разветвленной сети транспортных и инженерных коммуникаций; - стесненных условий для складирования материалов; - действующего технологического оборудования ОЗП=1,15; ЭМ=1,15 к расх.; ЗПМ=1,15; ТЗ=1,15; ТЗМ=1,15
| Приказ от 04.08.2020 № 421/пр п.58б | При применении сметных норм, включенных в сборники ГЭСН (ФЕР, ТЕР), аналогичных технологическим процессам в новом строительстве, в том числе по возведению новых конструктивных элементов ОЗП=1,15; ЭМ=1,25 к расх.; ЗПМ=1,25; ТЗ=1,15; ТЗМ=1,25 | [18 empty] | При применении сметных норм, включенных в сборники ГЭСН (ФЕР, ТЕР), аналогичных технологическим процессам в новом строительстве, в том числе по возведению новых конструктивных элементов ОЗП=1,15; ЭМ=1,25 к расх.; ЗПМ=1,25; ТЗ=1,15; ТЗМ=1,25
| 1 | ОТ |  |  | 8: 1291.31; 9: 1,3225; 10: 293.56; 11: 34,55; 12: 10142 | [8 empty] | ОТ
| 2 | ЭМ |  |  | 8: 870.84; 9: 1,4375; 10: 215.19; 11: 10,64; 12: 2290 | [8 empty] | ЭМ
| 3 | в т.ч. ОТм |  |  | 8: 126.46; 9: 1,4375; 10: 31.25; 11: 34,55; 12: 1080 | [8 empty] | в т.ч. ОТм
| 4 | М |  |  | 8: 11872.85; 10: 2040.94; 11: 8,97; 12: 18307 | [8 empty] | М
| 05.1.01.09 | Кольца для колодцев сборные железобетонные диаметром 1500 мм |  |  | 4: м; 5: 0; 7: 0 | [9 empty] | Кольца для колодцев сборные железобетонные диаметром 1500 мм
| 05.1.01.09 | Кольца для колодцев сборные железобетонные диаметром 700 мм |  |  | 4: м; 5: 0; 7: 0 | [9 empty] | Кольца для колодцев сборные железобетонные диаметром 700 мм
| 07.2.07.12-0019 | Элементы конструктивные зданий и сооружений с преобладанием горячекатаных профилей, средняя масса сборочной единицы до 0,1 т |  |  | 4: т; 5: 0; 7: 0 | [9 empty] | Элементы конструктивные зданий и сооружений с преобладанием горячекатаных профилей, средняя масса сборочной единицы до 0,1 т
| 08.1.02.06 | Люки чугунные |  |  | 4: шт; 5: 0; 7: 0 | [9 empty] | Люки чугунные
|  | ЗТ |  |  | 4: чел.-ч; 5: 139; 6: 1,3225; 7: 31,5999473 | [10 empty] | ЗТ
|  | ЗТм |  |  | 4: чел.-ч; 5: 10,44; 6: 1,4375; 7: 2,5797893 | [10 empty] | ЗТм
|  | Итого по расценке |  |  | 8: 14035; 10: 2549.69 | [11 empty] | Итого по расценке
|  | ФОТ |  |  | 10: 324.81; 12: 11222 | [10 empty] | ФОТ
| Приказ Минстроя России № 812/пр от 21.12.2020 Прил. п.18 | НР Наружные сети водопровода, канализации, теплоснабжения, газопровода |  |  | 4: %; 5: 117; 7: 117; 10: 380.03; 12: 13130 | [10 empty] | НР Наружные сети водопровода, канализации, теплоснабжения, газопровода
| Приказ Минстроя России № 774/пр от 11.12.2020 Прил. п.18, Приказ Минстроя России № 774/пр от 11.12.2020 п.16 | СП Наружные сети водопровода, канализации, теплоснабжения, газопровода |  |  | % | 74 | 0,85 | 62,9 |  |  | 204.31 |  | 7059 | [10 empty] | СП Наружные сети водопровода, канализации, теплоснабжения, газопровода
|  | Всего по позиции |  |  | 10: 3134.03; 12: 50928 | [12 empty] | Всего по позиции
569 | ФССЦ-05.1.01.11-0052 | Плита днища плоская, бетон B15 (М200), объем до 0,5 м3, расход арматуры 60 кг/м3 Примечание: КЦД 10 |  |  | м3 |  |  | 0,18 | 1796.7 |  | 323.41 | 8,97 | 2901 | [5 empty] | Плита днища плоская, бетон B15 (М200), объем до 0,5 м3, расход арматуры 60 кг/м3 Примечание: КЦД 10
(Материалы)
570 | ФССЦ-05.1.01.09-0013 | Кольцо для смотровых колодцев водопроводных и канализационных сетей, внутренний диаметр 1000 мм, высота 0,29 м, расход арматуры 7 кг на 1 м, бетон B15 0,276 м3 |  |  | м |  |  | 0,29 | 417.92 |  | 121.2 | 4,96 | 601 | [5 empty] | Кольцо для смотровых колодцев водопроводных и канализационных сетей, внутренний диаметр 1000 мм, высота 0,29 м, расход арматуры 7 кг на 1 м, бетон B15 0,276 м3
(Бетонные и железобетонные монолитные конструкции и работы в строительстве)
|  | Объем=0,29*1 | [17 empty] | Объем=0,29*1
571 | ФССЦ-05.1.01.09-0014 | Кольцо для смотровых колодцев водопроводных и канализационных сетей, внутренний диаметр 1000 мм, высота 0,59 м, расход арматуры 7 кг на 1 м, бетон B15 0,271 м3 |  |  | м |  |  | 1,77 | 411.76 |  | 728.82 | 5,62 | 4096 | [5 empty] | Кольцо для смотровых колодцев водопроводных и канализационных сетей, внутренний диаметр 1000 мм, высота 0,59 м, расход арматуры 7 кг на 1 м, бетон B15 0,271 м3
(Бетонные и железобетонные монолитные конструкции и работы в строительстве)
|  | Объем=3*0,59 | [17 empty] | Объем=3*0,59
572 | ФССЦ-05.1.01.08-0091 | Крышка колодцев КЦП 1-10-1, бетон B15 (М200), объем 0,1 м3, расход арматуры 7,70 кг |  |  | шт |  |  | 1 | 188.68 |  | 188.68 | 5,64 | 1064 | [5 empty] | Крышка колодцев КЦП 1-10-1, бетон B15 (М200), объем 0,1 м3, расход арматуры 7,70 кг
(Бетонные и железобетонные монолитные конструкции и работы в строительстве)
573 | ФССЦ-05.1.01.09-0012 | Кольцо для смотровых колодцев водопроводных и канализационных сетей, внутренний диаметр 700 мм и высота 0,89 м, расход арматуры 5 кг на 1 м, бетон B15 0,169 м3 |  |  | м |  |  | 0,89 | 263.9 |  | 234.87 | 4,62 | 1085 | [5 empty] | Кольцо для смотровых колодцев водопроводных и канализационных сетей, внутренний диаметр 700 мм и высота 0,89 м, расход арматуры 5 кг на 1 м, бетон B15 0,169 м3
(Бетонные и железобетонные монолитные конструкции и работы в строительстве)
574 | ФССЦ-05.1.01.09-0001 | Кольцо для колодцев сборное железобетонное, диаметр 700 мм Монтаж опорного кольца КЦО-1 |  |  | м |  |  | 0,07 | 375.59 |  | 26.29 | 6,95 | 183 | [5 empty] | Кольцо для колодцев сборное железобетонное, диаметр 700 мм Монтаж опорного кольца КЦО-1
(Бетонные и железобетонные монолитные конструкции и работы в строительстве)
575 | ФССЦ-05.1.08.07-1000 | Плиты опорные горловины смотрового колодца с покрытием и встроенным люком, марка УОП-6 |  |  | 4: ШТ; 7: 1; 8: 7304.42; 10: 7304; 12: 7304 | [5 empty] | Плиты опорные горловины смотрового колодца с покрытием и встроенным люком, марка УОП-6
(Материалы)
576 | ФССЦ-08.1.02.06-0043 | Люк чугунный тяжелый |  |  | шт |  |  | 1 | 569.52 |  | 569.52 | 8,81 | 5017 | [5 empty] | Люк чугунный тяжелый
(Наружные сети водопровода, канализации, теплоснабжения, газопровода)
577 | ФССЦ-01.2.03.03-0013 | Мастика битумная кровельная горячая |  |  | т |  |  | -0,036271 | 3390 |  | -122.96 | 8,45 | -1039 | [5 empty] | Мастика битумная кровельная горячая
(Наружные сети водопровода, канализации, теплоснабжения, газопровода)
578 | ФЕР08-01-003-09 | Огрунтовка поверхности полимерной мастикой на основе бутилкаучука |  |  | 4: 100 м2; 7: 0,079 | [5 empty] | Огрунтовка поверхности полимерной мастикой на основе бутилкаучука
|  | Объем=7,9 / 100 | [17 empty] | Объем=7,9 / 100
| Приказ от 04.08.2020 № 421/пр прил.10 табл.3 п.3 | Производство ремонтно-строительных работ осуществляется на территории действующего предприятия с наличием в зоне производства работ одного или нескольких из перечисленных ниже факторов: - разветвленной сети транспортных и инженерных коммуникаций; - стесненных условий для складирования материалов; - действующего технологического оборудования ОЗП=1,15; ЭМ=1,15 к расх.; ЗПМ=1,15; ТЗ=1,15; ТЗМ=1,15 | [18 empty] | Производство ремонтно-строительных работ осуществляется на территории действующего предприятия с наличием в зоне производства работ одного или нескольких из перечисленных ниже факторов: - разветвленной сети транспортных и инженерных коммуникаций; - стесненных условий для складирования материалов; - действующего технологического оборудования ОЗП=1,15; ЭМ=1,15 к расх.; ЗПМ=1,15; ТЗ=1,15; ТЗМ=1,15
| Приказ от 04.08.2020 № 421/пр п.58б | При применении сметных норм, включенных в сборники ГЭСН (ФЕР, ТЕР), аналогичных технологическим процессам в новом строительстве, в том числе по возведению новых конструктивных элементов ОЗП=1,15; ЭМ=1,25 к расх.; ЗПМ=1,25; ТЗ=1,15; ТЗМ=1,25 | [18 empty] | При применении сметных норм, включенных в сборники ГЭСН (ФЕР, ТЕР), аналогичных технологическим процессам в новом строительстве, в том числе по возведению новых конструктивных элементов ОЗП=1,15; ЭМ=1,25 к расх.; ЗПМ=1,25; ТЗ=1,15; ТЗМ=1,25
| 1 | ОТ |  |  | 8: 33.95; 9: 1,3225; 10: 3.55; 11: 34,55; 12: 123 | [8 empty] | ОТ
| 2 | ЭМ |  |  | 8: 1.31; 9: 1,4375; 10: 0.15; 11: 11,58; 12: 2 | [8 empty] | ЭМ
| 3 | в т.ч. ОТм |  |  | 8: 0.23; 9: 1,4375; 10: 0.03; 11: 34,55; 12: 1 | [8 empty] | в т.ч. ОТм
| 4 | М |  |  | 8: 125.65; 10: 9.93; 11: 10,3; 12: 102 | [8 empty] | М
| 14.5.04.01 | Мастика полимерная, гидроизоляционная, коррозионно-защитная, биостойкая, на основе бутилкаучука |  |  | 4: кг; 5: 20,6; 7: 1,6274 | [9 empty] | Мастика полимерная, гидроизоляционная, коррозионно-защитная, биостойкая, на основе бутилкаучука
|  | ЗТ |  |  | 4: чел.-ч; 5: 3,57; 6: 1,3225; 7: 0,3729847 | [10 empty] | ЗТ
|  | ЗТм |  |  | 4: чел.-ч; 5: 0,02; 6: 1,4375; 7: 0,0022713 | [10 empty] | ЗТм
|  | Итого по расценке |  |  | 8: 160.91; 10: 13.63 | [11 empty] | Итого по расценке
|  | ФОТ |  |  | 10: 3.58; 12: 124 | [10 empty] | ФОТ
| Приказ Минстроя России № 812/пр от 21.12.2020 Прил. п.8 | НР Конструкции из кирпича и блоков |  |  | 4: %; 5: 110; 7: 110; 10: 3.94; 12: 136 | [10 empty] | НР Конструкции из кирпича и блоков
| Приказ Минстроя России № 774/пр от 11.12.2020 Прил. п.8, Приказ Минстроя России № 774/пр от 11.12.2020 п.16 | СП Конструкции из кирпича и блоков |  |  | % | 69 | 0,85 | 58,65 |  |  | 2.1 |  | 73 | [10 empty] | СП Конструкции из кирпича и блоков
|  | Всего по позиции |  |  | 10: 19.67; 12: 436 | [12 empty] | Всего по позиции
579 | ФССЦ-01.2.01.02-0054 | Битумы нефтяные строительные БН-90/10 |  |  | т |  |  | 0,001627 | 1383.1 |  | 2.25 | 21,13 | 48 | [5 empty] | Битумы нефтяные строительные БН-90/10
(Конструкции из кирпича и блоков)
|  | Объем=1,6274/1000 | [17 empty] | Объем=1,6274/1000
580 | ФЕР08-01-003-07 | Гидроизоляция боковая обмазочная битумная в 2 слоя по выровненной поверхности бутовой кладки, кирпичу, бетону |  |  | 4: 100 м2; 7: 0,079 | [5 empty] | Гидроизоляция боковая обмазочная битумная в 2 слоя по выровненной поверхности бутовой кладки, кирпичу, бетону
|  | Объем=7,9 / 100 | [17 empty] | Объем=7,9 / 100
| Приказ от 04.08.2020 № 421/пр прил.10 табл.3 п.3 | Производство ремонтно-строительных работ осуществляется на территории действующего предприятия с наличием в зоне производства работ одного или нескольких из перечисленных ниже факторов: - разветвленной сети транспортных и инженерных коммуникаций; - стесненных условий для складирования материалов; - действующего технологического оборудования ОЗП=1,15; ЭМ=1,15 к расх.; ЗПМ=1,15; ТЗ=1,15; ТЗМ=1,15 | [18 empty] | Производство ремонтно-строительных работ осуществляется на территории действующего предприятия с наличием в зоне производства работ одного или нескольких из перечисленных ниже факторов: - разветвленной сети транспортных и инженерных коммуникаций; - стесненных условий для складирования материалов; - действующего технологического оборудования ОЗП=1,15; ЭМ=1,15 к расх.; ЗПМ=1,15; ТЗ=1,15; ТЗМ=1,15
| Приказ от 04.08.2020 № 421/пр п.58б | При применении сметных норм, включенных в сборники ГЭСН (ФЕР, ТЕР), аналогичных технологическим процессам в новом строительстве, в том числе по возведению новых конструктивных элементов ОЗП=1,15; ЭМ=1,25 к расх.; ЗПМ=1,25; ТЗ=1,15; ТЗМ=1,25 | [18 empty] | При применении сметных норм, включенных в сборники ГЭСН (ФЕР, ТЕР), аналогичных технологическим процессам в новом строительстве, в том числе по возведению новых конструктивных элементов ОЗП=1,15; ЭМ=1,25 к расх.; ЗПМ=1,25; ТЗ=1,15; ТЗМ=1,25
| 1 | ОТ |  |  | 8: 201.61; 9: 1,3225; 10: 21.06; 11: 34,55; 12: 728 | [8 empty] | ОТ
| 2 | ЭМ |  |  | 8: 71.64; 9: 1,4375; 10: 8.14; 11: 5,72; 12: 47 | [8 empty] | ЭМ
| 3 | в т.ч. ОТм |  |  | 8: 2.32; 9: 1,4375; 10: 0.26; 11: 34,55; 12: 9 | [8 empty] | в т.ч. ОТм
| 4 | М |  |  | 8: 62.75; 10: 4.96; 11: 19,52; 12: 97 | [8 empty] | М
| 01.2.01.02 | Битум |  |  | 4: т; 5: 0,016; 7: 0,001264 | [9 empty] | Битум
| 01.2.03.03 | Мастика |  |  | 4: т; 5: 0,24; 7: 0,01896 | [9 empty] | Мастика
|  | ЗТ |  |  | 4: чел.-ч; 5: 21,2; 6: 1,3225; 7: 2,214923 | [10 empty] | ЗТ
|  | ЗТм |  |  | 4: чел.-ч; 5: 0,2; 6: 1,4375; 7: 0,0227125 | [10 empty] | ЗТм
|  | Итого по расценке |  |  | 8: 336; 10: 34.16 | [11 empty] | Итого по расценке
|  | ФОТ |  |  | 10: 21.32; 12: 737 | [10 empty] | ФОТ
| Приказ Минстроя России № 812/пр от 21.12.2020 Прил. п.8 | НР Конструкции из кирпича и блоков |  |  | 4: %; 5: 110; 7: 110; 10: 23.45; 12: 811 | [10 empty] | НР Конструкции из кирпича и блоков
| Приказ Минстроя России № 774/пр от 11.12.2020 Прил. п.8, Приказ Минстроя России № 774/пр от 11.12.2020 п.16 | СП Конструкции из кирпича и блоков |  |  | % | 69 | 0,85 | 58,65 |  |  | 12.5 |  | 432 | [10 empty] | СП Конструкции из кирпича и блоков
|  | Всего по позиции |  |  | 10: 70.11; 12: 2115 | [12 empty] | Всего по позиции
581 | ФССЦ-01.2.01.02-0054 | Битумы нефтяные строительные БН-90/10 |  |  | т |  |  | 0,01896 | 1383.1 |  | 26.22 | 21,13 | 554 | [5 empty] | Битумы нефтяные строительные БН-90/10
(Конструкции из кирпича и блоков)
582 | ФЕР01-02-061-02 | Засыпка вручную траншей, пазух котлованов и ям, группа грунтов: 2 |  |  | 4: 100 м3; 7: 0,1052 | [5 empty] | Засыпка вручную траншей, пазух котлованов и ям, группа грунтов: 2
|  | Объем=10,52 / 100 | [17 empty] | Объем=10,52 / 100
| Приказ от 04.08.2020 № 421/пр прил.10 табл.3 п.3 | Производство ремонтно-строительных работ осуществляется на территории действующего предприятия с наличием в зоне производства работ одного или нескольких из перечисленных ниже факторов: - разветвленной сети транспортных и инженерных коммуникаций; - стесненных условий для складирования материалов; - действующего технологического оборудования ОЗП=1,15; ЭМ=1,15 к расх.; ЗПМ=1,15; ТЗ=1,15; ТЗМ=1,15 | [18 empty] | Производство ремонтно-строительных работ осуществляется на территории действующего предприятия с наличием в зоне производства работ одного или нескольких из перечисленных ниже факторов: - разветвленной сети транспортных и инженерных коммуникаций; - стесненных условий для складирования материалов; - действующего технологического оборудования ОЗП=1,15; ЭМ=1,15 к расх.; ЗПМ=1,15; ТЗ=1,15; ТЗМ=1,15
| Приказ от 04.08.2020 № 421/пр п.58б | При применении сметных норм, включенных в сборники ГЭСН (ФЕР, ТЕР), аналогичных технологическим процессам в новом строительстве, в том числе по возведению новых конструктивных элементов ОЗП=1,15; ЭМ=1,25 к расх.; ЗПМ=1,25; ТЗ=1,15; ТЗМ=1,25 | [18 empty] | При применении сметных норм, включенных в сборники ГЭСН (ФЕР, ТЕР), аналогичных технологическим процессам в новом строительстве, в том числе по возведению новых конструктивных элементов ОЗП=1,15; ЭМ=1,25 к расх.; ЗПМ=1,25; ТЗ=1,15; ТЗМ=1,25
| 1 | ОТ |  |  | 8: 729; 9: 1,3225; 10: 101.42; 11: 34,55; 12: 3504 | [8 empty] | ОТ
|  | ЗТ |  |  | 4: чел.-ч; 5: 97,2; 6: 1,3225; 7: 13,5231444 | [10 empty] | ЗТ
|  | Итого по расценке |  |  | 8: 729; 10: 101.42 | [11 empty] | Итого по расценке
|  | ФОТ |  |  | 10: 101.42; 12: 3504 | [10 empty] | ФОТ
| Приказ Минстроя России № 812/пр от 21.12.2020 Прил. п.1.2 | НР Земляные работы, выполняемые ручным способом |  |  | 4: %; 5: 89; 7: 89; 10: 90.26; 12: 3119 | [10 empty] | НР Земляные работы, выполняемые ручным способом
| Приказ Минстроя России № 774/пр от 11.12.2020 Прил. п.1.2, Приказ Минстроя России № 774/пр от 11.12.2020 п.16 | СП Земляные работы, выполняемые ручным способом |  |  | % | 40 | 0,85 | 34 |  |  | 34.48 |  | 1191 | [10 empty] | СП Земляные работы, выполняемые ручным способом
|  | Всего по позиции |  |  | 10: 226.16; 12: 7814 | [12 empty] | Всего по позиции
583 | ФССЦ-02.3.01.02-0003 | Песок для строительных работ природный 50%; обогащенный 50% |  |  | м3 |  |  | 3,857333 | 54.95 |  | 211.96 | 21,56 | 4570 | [5 empty] | Песок для строительных работ природный 50%; обогащенный 50%
(Земляные работы, выполняемые ручным способом)
|  | Объем=0,1052*110/3 | [17 empty] | Объем=0,1052*110/3
Устройство дорожного покрытия из армированного бетона М 300 | [28 empty] | Устройство дорожного покрытия из армированного бетона М 300
584 | ФЕР06-03-004-12 | Армирование подстилающих слоев и набетонок |  |  | 4: т; 7: 0,1068 | [5 empty] | Армирование подстилающих слоев и набетонок
|  | Объем=0,06*100*0,0178 | [17 empty] | Объем=0,06*100*0,0178
| Приказ от 04.08.2020 № 421/пр прил.10 табл.3 п.3 | Производство ремонтно-строительных работ осуществляется на территории действующего предприятия с наличием в зоне производства работ одного или нескольких из перечисленных ниже факторов: - разветвленной сети транспортных и инженерных коммуникаций; - стесненных условий для складирования материалов; - действующего технологического оборудования ОЗП=1,15; ЭМ=1,15 к расх.; ЗПМ=1,15; ТЗ=1,15; ТЗМ=1,15 | [18 empty] | Производство ремонтно-строительных работ осуществляется на территории действующего предприятия с наличием в зоне производства работ одного или нескольких из перечисленных ниже факторов: - разветвленной сети транспортных и инженерных коммуникаций; - стесненных условий для складирования материалов; - действующего технологического оборудования ОЗП=1,15; ЭМ=1,15 к расх.; ЗПМ=1,15; ТЗ=1,15; ТЗМ=1,15
| Приказ от 04.08.2020 № 421/пр п.58б | При применении сметных норм, включенных в сборники ГЭСН (ФЕР, ТЕР), аналогичных технологическим процессам в новом строительстве, в том числе по возведению новых конструктивных элементов ОЗП=1,15; ЭМ=1,25 к расх.; ЗПМ=1,25; ТЗ=1,15; ТЗМ=1,25 | [18 empty] | При применении сметных норм, включенных в сборники ГЭСН (ФЕР, ТЕР), аналогичных технологическим процессам в новом строительстве, в том числе по возведению новых конструктивных элементов ОЗП=1,15; ЭМ=1,25 к расх.; ЗПМ=1,25; ТЗ=1,15; ТЗМ=1,25
| 1 | ОТ |  |  | 8: 102.78; 9: 1,3225; 10: 14.52; 11: 34,55; 12: 502 | [8 empty] | ОТ
| 2 | ЭМ |  |  | 8: 30.45; 9: 1,4375; 10: 4.67; 11: 10,71; 12: 50 | [8 empty] | ЭМ
| 3 | в т.ч. ОТм |  |  | 8: 4.35; 9: 1,4375; 10: 0.67; 11: 34,55; 12: 23 | [8 empty] | в т.ч. ОТм
| 4 | М |  |  | 8: 285.6; 10: 30.5; 11: 9,04; 12: 276 | [8 empty] | М
| 08.4.03.03 | Арматура |  |  | 4: т; 5: 1; 7: 0,1068 | [9 empty] | Арматура
|  | ЗТ |  |  | 4: чел.-ч; 5: 11,6; 6: 1,3225; 7: 1,6384188 | [10 empty] | ЗТ
|  | ЗТм |  |  | 4: чел.-ч; 5: 0,35; 6: 1,4375; 7: 0,0537338 | [10 empty] | ЗТм
|  | Итого по расценке |  |  | 8: 418.83; 10: 49.69 | [11 empty] | Итого по расценке
|  | ФОТ |  |  | 10: 15.19; 12: 525 | [10 empty] | ФОТ
| Приказ Минстроя России № 812/пр от 21.12.2020 Прил. п.6 | НР Бетонные и железобетонные монолитные конструкции и работы в строительстве |  |  | 4: %; 5: 102; 7: 102; 10: 15.49; 12: 536 | [10 empty] | НР Бетонные и железобетонные монолитные конструкции и работы в строительстве
| Приказ Минстроя России № 774/пр от 11.12.2020 Прил. п.6, Приказ Минстроя России № 774/пр от 11.12.2020 п.16 | СП Бетонные и железобетонные монолитные конструкции и работы в строительстве |  |  | % | 58 | 0,85 | 49,3 |  |  | 7.49 |  | 259 | [10 empty] | СП Бетонные и железобетонные монолитные конструкции и работы в строительстве
|  | Всего по позиции |  |  | 10: 72.67; 12: 1623 | [12 empty] | Всего по позиции
585 | ФССЦ-08.4.03.04-0001 | Горячекатаная арматурная сталь класса: А-I, А-II, А-III |  |  | т |  |  | 0,1068 | 5650 |  | 603.42 | 11,68 | 7048 | [5 empty] | Горячекатаная арматурная сталь класса: А-I, А-II, А-III
(Материалы)
586 | ФЕР27-06-013-01 | Устройство покрытий средствами малой механизации при примыкании к искусственным сооружениям, толщина покрытия: 20 см |  |  | 4: 100 м2; 7: 0,06 | [5 empty] | Устройство покрытий средствами малой механизации при примыкании к искусственным сооружениям, толщина покрытия: 20 см
|  | Объем=6 / 100 | [17 empty] | Объем=6 / 100
| Приказ от 04.08.2020 № 421/пр прил.10 табл.3 п.3 | Производство ремонтно-строительных работ осуществляется на территории действующего предприятия с наличием в зоне производства работ одного или нескольких из перечисленных ниже факторов: - разветвленной сети транспортных и инженерных коммуникаций; - стесненных условий для складирования материалов; - действующего технологического оборудования ОЗП=1,15; ЭМ=1,15 к расх.; ЗПМ=1,15; ТЗ=1,15; ТЗМ=1,15 | [18 empty] | Производство ремонтно-строительных работ осуществляется на территории действующего предприятия с наличием в зоне производства работ одного или нескольких из перечисленных ниже факторов: - разветвленной сети транспортных и инженерных коммуникаций; - стесненных условий для складирования материалов; - действующего технологического оборудования ОЗП=1,15; ЭМ=1,15 к расх.; ЗПМ=1,15; ТЗ=1,15; ТЗМ=1,15
| Приказ от 04.08.2020 № 421/пр п.58б | При применении сметных норм, включенных в сборники ГЭСН (ФЕР, ТЕР), аналогичных технологическим процессам в новом строительстве, в том числе по возведению новых конструктивных элементов ОЗП=1,15; ЭМ=1,25 к расх.; ЗПМ=1,25; ТЗ=1,15; ТЗМ=1,25 | [18 empty] | При применении сметных норм, включенных в сборники ГЭСН (ФЕР, ТЕР), аналогичных технологическим процессам в новом строительстве, в том числе по возведению новых конструктивных элементов ОЗП=1,15; ЭМ=1,25 к расх.; ЗПМ=1,25; ТЗ=1,15; ТЗМ=1,25
| 1 | ОТ |  |  | 8: 494.68; 9: 1,3225; 10: 39.25; 11: 34,55; 12: 1356 | [8 empty] | ОТ
| 2 | ЭМ |  |  | 8: 515.58; 9: 1,4375; 10: 44.47; 11: 16,93; 12: 753 | [8 empty] | ЭМ
| 3 | в т.ч. ОТм |  |  | 8: 209.53; 9: 1,4375; 10: 18.07; 11: 34,55; 12: 624 | [8 empty] | в т.ч. ОТм
| 4 | М |  |  | 8: 1084.03; 10: 65.04; 11: 6,37; 12: 414 | [8 empty] | М
| 04.1.02.03 | Смеси бетонные тяжелого бетона для дорожных и аэродромных покрытий |  |  | 4: м3; 5: 20,4; 7: 1,224 | [9 empty] | Смеси бетонные тяжелого бетона для дорожных и аэродромных покрытий
| 04.2.01.01 | Смеси асфальтобетонные |  |  | 4: т; 5: 0,887; 7: 0,05322 | [9 empty] | Смеси асфальтобетонные
|  | ЗТ |  |  | 4: чел.-ч; 5: 56,6; 6: 1,3225; 7: 4,49121 | [10 empty] | ЗТ
|  | ЗТм |  |  | 4: чел.-ч; 5: 17,97; 6: 1,4375; 7: 1,5499125 | [10 empty] | ЗТм
|  | Итого по расценке |  |  | 8: 2094.29; 10: 148.76 | [11 empty] | Итого по расценке
|  | ФОТ |  |  | 10: 57.32; 12: 1980 | [10 empty] | ФОТ
| Приказ Минстроя России № 812/пр от 21.12.2020 Прил. п.21 (в ред. пр. № 636/пр от 02.09.2021) | НР Автомобильные дороги |  |  | 4: %; 5: 147; 7: 147; 10: 84.26; 12: 2911 | [10 empty] | НР Автомобильные дороги
| Приказ Минстроя России № 774/пр от 11.12.2020 Прил. п.21, Приказ Минстроя России № 774/пр от 11.12.2020 п.16 | СП Автомобильные дороги |  |  | % | 95 | 0,85 | 80,75 |  |  | 46.29 |  | 1599 | [10 empty] | СП Автомобильные дороги
|  | Всего по позиции |  |  | 10: 279.31; 12: 7033 | [12 empty] | Всего по позиции
587 | ФССЦ-04.1.02.03-0008 | Бетон тяжелый для дорожных и аэродромных покрытий и оснований, класс: В22,5 (М300) |  |  | м3 |  |  | 1,224 | 736.48 |  | 901.45 | 4,62 | 4165 | [5 empty] | Бетон тяжелый для дорожных и аэродромных покрытий и оснований, класс: В22,5 (М300)
(Материалы)
|  | Итого по разделу 17 Колодец № 16 хозяйственно-бытовой канализации, расположенный справа за объектом "Виварий № 8" (КСЛ-26) |  |  | 10: 16196.95; 12: 133979 | [13 empty] | Итого по разделу 17 Колодец № 16 хозяйственно-бытовой канализации, расположенный справа за объектом "Виварий № 8" (КСЛ-26)
Раздел 18. Вывоз мусора | [17 empty] | Раздел 18. Вывоз мусора
588 | ФССЦпг-01-01-01-043 | Погрузо-разгрузочные работы при автомобильных перевозках: Погрузка мусора строительного с погрузкой экскаваторами емкостью ковша до 0,5 м3 |  |  | 1 т груза |  |  | 62,7655 | 3.28 |  | 205.87 | 15,86 | 3265 | [5 empty] | Погрузо-разгрузочные работы при автомобильных перевозках: Погрузка мусора строительного с погрузкой экскаваторами емкостью ковша до 0,5 м3
589 | ФССЦпг-03-21-01-052 | Перевозка грузов автомобилями-самосвалами грузоподъемностью 10 т работающих вне карьера на расстояние: I класс груза до 52 км |  |  | 1 т груза |  |  | 62,7655 | 27.95 |  | 1754.3 | 7,06 | 12385 | [5 empty] | Перевозка грузов автомобилями-самосвалами грузоподъемностью 10 т работающих вне карьера на расстояние: I класс груза до 52 км
|  | Итого по разделу 18 Вывоз мусора |  |  | 10: 1960.17; 12: 15650 | [13 empty] | Итого по разделу 18 Вывоз мусора
|  | Итоги по смете: | [27 empty] | Итоги по смете:
|  | Итого прямые затраты (справочно) |  |  | 10: 310624.53; 12: 1949556 | [17 empty] | Итого прямые затраты (справочно)
|  | в том числе: | [28 empty] | в том числе:
|  | Оплата труда рабочих |  |  | 10: 18056.17; 12: 623846 | [17 empty] | Оплата труда рабочих
|  | Эксплуатация машин |  |  | 10: 21674.82; 12: 218775 | [17 empty] | Эксплуатация машин
|  | в том числе оплата труда машинистов (Отм) |  |  | 10: 2692.57; 12: 93029 | [17 empty] | в том числе оплата труда машинистов (Отм)
|  | Материалы |  |  | 10: 270893.54; 12: 1106935 | [17 empty] | Материалы
|  | Строительные работы |  |  | 10: 346871.86; 12: 3201958 | [17 empty] | Строительные работы
|  | Строительные работы |  |  | 10: 344911.69; 12: 3186308 | [17 empty] | Строительные работы
|  | в том числе: | [28 empty] | в том числе:
|  | оплата труда |  |  | 10: 18056.17; 12: 623846 | [17 empty] | оплата труда
|  | эксплуатация машин и механизмов |  |  | 10: 19714.65; 12: 203125 | [17 empty] | эксплуатация машин и механизмов
|  | в том числе оплата труда машинистов (ОТм) |  |  | 10: 2692.57; 12: 93029 | [17 empty] | в том числе оплата труда машинистов (ОТм)
|  | материалы |  |  | 10: 270893.54; 12: 1106935 | [17 empty] | материалы
|  | накладные расходы |  |  | 10: 23856.75; 12: 824295 | [17 empty] | накладные расходы
|  | сметная прибыль |  |  | 10: 12390.58; 12: 428107 | [17 empty] | сметная прибыль
|  | Дополнительная перевозка |  |  | 10: 1960.17; 12: 15650 | [17 empty] | Дополнительная перевозка
|  | Итого ФОТ (справочно) |  |  | 10: 20748.74; 12: 716875 | [17 empty] | Итого ФОТ (справочно)
|  | Итого накладные расходы (справочно) |  |  | 10: 23856.75; 12: 824295 | [17 empty] | Итого накладные расходы (справочно)
|  | Итого сметная прибыль (справочно) |  |  | 10: 12390.58; 12: 428107 | [17 empty] | Итого сметная прибыль (справочно)
|  | Производство работ в зимнее время 4,57% |  |  | 10: 15852.04; 12: 146329 | [17 empty] | Производство работ в зимнее время 4,57%
|  | Итого |  |  | 10: 362723.9; 12: 3348287 | [17 empty] | Итого
|  | НДС 20% |  |  | 10: 72544.78; 12: 669657.4 | [18 empty] | НДС 20%
|  | ВСЕГО по смете |  |  | 10: 435268.68; 12: 4017944.4 | [19 empty] | ВСЕГО по смете
Составил:
[должность, подпись (инициалы, фамилия)]
Проверил:
[должность, подпись (инициалы, фамилия)]