## № 338 - ЛСР по Методике 2020 (Р
Приложение № 2 к запросу о предоставлении коммерческих предложений
«Нежилое здание-лабораторный корпус» (кадастровый номер 77:17:0000000:6433). Российская Федерация, город Москва, вн.тер.г. муниципальный округ Филимонковский, поселок Института Полиомиелита, дом 8, корпус 17, 2 этаж (помещение по плану БТИ: 213) | [13 empty] | «Нежилое здание-лабораторный корпус» (кадастровый номер 77:17:0000000:6433). Российская Федерация, город Москва, вн.тер.г. муниципальный округ Филимонковский, поселок Института Полиомиелита, дом 8, корпус 17, 2 этаж (помещение по плану БТИ: 213)
(наименование стройки)
«Нежилое здание-лабораторный корпус» (кадастровый номер 77:17:0000000:6433). Российская Федерация, город Москва, вн.тер.г. муниципальный округ Филимонковский, поселок Института Полиомиелита, дом 8, корпус 17, 2 этаж (помещение по плану БТИ: 213) | [14 empty] | «Нежилое здание-лабораторный корпус» (кадастровый номер 77:17:0000000:6433). Российская Федерация, город Москва, вн.тер.г. муниципальный округ Филимонковский, поселок Института Полиомиелита, дом 8, корпус 17, 2 этаж (помещение по плану БТИ: 213)
(наименование объекта капитального строительства)
ЛОКАЛЬНЫЙ СМЕТНЫЙ РАСЧЕТ (СМЕТА) № 338
Косметический ремонт в помещении 204/1 | [15 empty] | Косметический ремонт в помещении 204/1
(наименование работ и затрат)
Составлен | ресурсно-индексным | методом
Основание | Дефектная ведомость № 338, СЗ-1919 от 16.04.2026г. | [15 empty] | Дефектная ведомость № 338, СЗ-1919 от 16.04.2026г.
(проектная и (или) иная техническая документация)
Составлен(а) в текущем уровне цен |  | I квартал 2026 года | [15 empty] | I квартал 2026 года
Сметная стоимость |  |  | 955.36 | тыс.руб.
в том числе:
| строительных работ |  | 562.1 | тыс.руб. |  |  |  | Средства на оплату труда рабочих |  |  |  | 209.47 | тыс.руб.
| монтажных работ |  | 220.98 | тыс.руб. |  |  |  | Средства на оплату труда машинистов |  |  |  | 2.33 | тыс.руб.
| оборудования |  | 0 | тыс.руб. |  |  |  | Нормативные затраты труда рабочих |  |  |  | 305.55 | чел.-ч.
| прочих затрат |  | 0 | тыс.руб. |  |  |  | Нормативные затраты труда машинистов |  |  |  | 3.16 | чел.-ч.
№ п/п | Обоснование | Наименование работ и затрат |  |  | Единица измерения | Количество |  |  | Сметная стоимость, руб.
[6 empty] | на единицу измерения | коэффициенты | всего с учетом коэффициентов | на единицу измерения в базисном уровне цен | индекс | на единицу измерения в текущем уровне цен | коэффициенты | всего в текущем уровне цен
1 | 2 | 3 |  |  | 4 | 5 | 6 | 7 | 8 | 9 | 10 | 11 | 12
Раздел 1. № помещения: 204/1, (№ по плану БТИ: 213) | [18 empty] | Раздел 1. № помещения: 204/1, (№ по плану БТИ: 213)
Освещение | [19 empty] | Освещение
1 | ГЭСНр67-01-008-02 | Смена светильников: с люминесцентными лампами прим. |  |  | 4: 100 шт; 5: 0.04; 6: 1; 7: 0.04 | [7 empty] | Смена светильников: с люминесцентными лампами прим.
| 421/пр_2020_прил.10_т.3_п.10_гр.3 | Производство работ на предприятиях, где в силу режима секретности и (или) внутриобъектового режима применяются специальный допуск, специальный пропуск и другие ограничения для рабочих ОЗП=1,15; ЭМ=1,15 к расх.; ЗПМ=1,15; ТЗ=1,15; ТЗМ=1,15 | [19 empty] | Производство работ на предприятиях, где в силу режима секретности и (или) внутриобъектового режима применяются специальный допуск, специальный пропуск и другие ограничения для рабочих ОЗП=1,15; ЭМ=1,15 к расх.; ЗПМ=1,15; ТЗ=1,15; ТЗМ=1,15
| 1 | ОТ(ЗТ) |  |  | 4: чел.-ч; 7: 7.5118; 12: 5423.9 | [9 empty] | ОТ(ЗТ)
| 1-100-40 | Средний разряд работы 4,0 |  |  | чел.-ч | 163.3 | 1.15 | 7.5118 |  |  | 722.05 |  | 5423.9 | [10 empty] | Средний разряд работы 4,0
| 2 | ЭМ |  |  | 12: 0.21 | [9 empty] | ЭМ
|  | ОТм(ЗТм) |  |  | 4: чел.-ч; 7: 0.00368; 12: 2.36 | [9 empty] | ОТм(ЗТм)
| 91.06.06-048 | Подъемники одномачтовые, грузоподъемность до 500 кг, высота подъема 45 м |  |  | маш.-ч | 0.08 | 1.15 | 0.00368 | 37.32 | 1.54 | 57.47 |  | 0.21 | [10 empty] | Подъемники одномачтовые, грузоподъемность до 500 кг, высота подъема 45 м
| 4-100-030 | ОТм(Зтм) Средний разряд машинистов 3 |  |  | чел.-ч | 0.08 | 1.15 | 0.00368 |  |  | 641.22 |  | 2.36 | [11 empty] | ОТм(Зтм) Средний разряд машинистов 3
Н | 20.3.03.04 | Светильники с люминесцентными или ртутными лампами |  |  | 4: шт; 5: 100; 7: 4 | [12 empty] | Светильники с люминесцентными или ртутными лампами
|  | Итого прямые затраты |  |  | 12: 5426.47 | [13 empty] | Итого прямые затраты
|  | ФОТ |  |  | 12: 5426.26 | [14 empty] | ФОТ
| Пр/812-101.0-1 | НР Электромонтажные работы (ремонтно-строительные) |  |  | 4: %; 5: 91; 7: 91; 12: 4937.9 | [14 empty] | НР Электромонтажные работы (ремонтно-строительные)
| Пр/774-101.0 | СП Электромонтажные работы (ремонтно-строительные) |  |  | 4: %; 5: 48; 7: 48; 12: 2604.6 | [14 empty] | СП Электромонтажные работы (ремонтно-строительные)
|  | Всего по позиции |  |  | 10: 324224.25; 12: 12968.97 | [15 empty] | Всего по позиции
2 | ТЦ_20.3.03.07_77_7704844420_22.05.2026_01_7.3 | Светодиодный светильник CSVT KROKUS-PANEL 34 595x595х10 CRI90 4000 opal-sand IP54/IP20 белый арт. ЦБ000018767 - ЦБ000018767 |  |  | шт | 4 | 1 | 4 |  |  | 3060.51 |  | 12242.04 | [7 empty] | Светодиодный светильник CSVT KROKUS-PANEL 34 595x595х10 CRI90 4000 opal-sand IP54/IP20 белый арт. ЦБ000018767 - ЦБ000018767
|  | Всего по позиции |  |  | 12: 12242.04 | [15 empty] | Всего по позиции
3 | ТЦ_20.4.03.07_77_7734363201_25.05.2026_01_10.1 | Выносной бокс Центрстройсвет с БАП на 1 час LUXDATOR II 28-37 V конвектор |  |  | шт | 1 | 1 | 1 |  |  | 5015.55 |  | 5015.55 | [7 empty] | Выносной бокс Центрстройсвет с БАП на 1 час LUXDATOR II 28-37 V конвектор
|  | Всего по позиции |  |  | 12: 5015.55 | [15 empty] | Всего по позиции
Выключатель освещения | [19 empty] | Выключатель освещения
4 | ГЭСНр67-01-009-01 | Смена: выключателей |  |  | 4: 100 шт; 5: 0.01; 6: 1; 7: 0.01 | [7 empty] | Смена: выключателей
| 421/пр_2020_прил.10_т.3_п.10_гр.3 | Производство работ на предприятиях, где в силу режима секретности и (или) внутриобъектового режима применяются специальный допуск, специальный пропуск и другие ограничения для рабочих ОЗП=1,15; ЭМ=1,15 к расх.; ЗПМ=1,15; ТЗ=1,15; ТЗМ=1,15 | [19 empty] | Производство работ на предприятиях, где в силу режима секретности и (или) внутриобъектового режима применяются специальный допуск, специальный пропуск и другие ограничения для рабочих ОЗП=1,15; ЭМ=1,15 к расх.; ЗПМ=1,15; ТЗ=1,15; ТЗМ=1,15
| 1 | ОТ(ЗТ) |  |  | 4: чел.-ч; 7: 0.27715; 12: 188.91 | [9 empty] | ОТ(ЗТ)
| 1-100-35 | Средний разряд работы 3,5 |  |  | чел.-ч | 24.1 | 1.15 | 0.27715 |  |  | 681.63 |  | 188.91 | [10 empty] | Средний разряд работы 3,5
Н | 20.4.01.02 | Выключатели |  |  | 4: шт; 5: 100; 7: 1 | [12 empty] | Выключатели
|  | Итого прямые затраты |  |  | 12: 188.91 | [13 empty] | Итого прямые затраты
|  | ФОТ |  |  | 12: 188.91 | [14 empty] | ФОТ
| Пр/812-101.0-1 | НР Электромонтажные работы (ремонтно-строительные) |  |  | 4: %; 5: 91; 7: 91; 12: 171.91 | [14 empty] | НР Электромонтажные работы (ремонтно-строительные)
| Пр/774-101.0 | СП Электромонтажные работы (ремонтно-строительные) |  |  | 4: %; 5: 48; 7: 48; 12: 90.68 | [14 empty] | СП Электромонтажные работы (ремонтно-строительные)
|  | Всего по позиции |  |  | 10: 45150; 12: 451.5 | [15 empty] | Всего по позиции
5 | ТЦ_20.4.01.02_77_7720648180_22.05.2026_01_8.3 | Выключатель 1-клавишный проходной 10А FLITE ВС61-1-0-ФлБ белый IEK |  |  | шт | 1 | 1 | 1 |  |  | 174.31 |  | 174.31 | [7 empty] | Выключатель 1-клавишный проходной 10А FLITE ВС61-1-0-ФлБ белый IEK
|  | Всего по позиции |  |  | 12: 174.31 | [15 empty] | Всего по позиции
Сплит-система | [19 empty] | Сплит-система
6 | ГЭСН20-06-018-04 | Установка сплит-систем с внутренним блоком настенного типа мощностью: свыше 5 до 8 кВт/Демонтаж |  |  | 4: компл; 5: 1; 6: 1; 7: 1 | [7 empty] | Установка сплит-систем с внутренним блоком настенного типа мощностью: свыше 5 до 8 кВт/Демонтаж
| 421/пр_2020_прил.10_т.3_п.10_гр.3 | Производство работ на предприятиях, где в силу режима секретности и (или) внутриобъектового режима применяются специальный допуск, специальный пропуск и другие ограничения для рабочих ОЗП=1,15; ЭМ=1,15 к расх.; ЗПМ=1,15; ТЗ=1,15; ТЗМ=1,15 | [19 empty] | Производство работ на предприятиях, где в силу режима секретности и (или) внутриобъектового режима применяются специальный допуск, специальный пропуск и другие ограничения для рабочих ОЗП=1,15; ЭМ=1,15 к расх.; ЗПМ=1,15; ТЗ=1,15; ТЗМ=1,15
| 648/пр_2022_п.145_т.3_стр.2_стб.3 | Демонтаж оборудования, пригодного для дальнейшего использования, со снятием с места установки, необходимой (частичной) разборкой без надобности хранения (перемещается на другое место установки и др.) ОЗП=0,6; ЭМ=0,6 к расх.; ЗПМ=0,6; МАТ=0 к расх.; ТЗ=0,6; ТЗМ=0,6 | [19 empty] | Демонтаж оборудования, пригодного для дальнейшего использования, со снятием с места установки, необходимой (частичной) разборкой без надобности хранения (перемещается на другое место установки и др.) ОЗП=0,6; ЭМ=0,6 к расх.; ЗПМ=0,6; МАТ=0 к расх.; ТЗ=0,6; ТЗМ=0,6
| 1 | ОТ(ЗТ) |  |  | 4: чел.-ч; 7: 3.0084; 12: 2496.4 | [9 empty] | ОТ(ЗТ)
| 1-100-50 | Средний разряд работы 5,0 |  |  | чел.-ч | 4.36 | 0.69 | 3.0084 |  |  | 829.81 |  | 2496.4 | [10 empty] | Средний разряд работы 5,0
| 4 | М |  |  | 12: 0 | [9 empty] | М
| 01.7.03.04-0001 | Электроэнергия |  |  | кВт-ч | 0.8952 | 0 | 0 |  |  | 6.78 |  | 0 | [10 empty] | Электроэнергия
| 01.7.15.07-0022 | Дюбели полиэтиленовые распорные, диаметр 6 мм, длина 40 мм |  |  | 1000 шт | 0.004 | 0 | 0 | 261.09 | 1.29 | 336.81 |  | 0 | [10 empty] | Дюбели полиэтиленовые распорные, диаметр 6 мм, длина 40 мм
| 01.7.15.14-0304 | Шурупы самонарезающие стальные оцинкованные с полукруглой головкой и крестообразным шлицем, остроконечные, диаметр 4 мм, длина 12 мм |  |  | т | 7e-05 | 0 | 0 | 263215.45 | 1.29 | 339547.93 |  | 0 | [10 empty] | Шурупы самонарезающие стальные оцинкованные с полукруглой головкой и крестообразным шлицем, остроконечные, диаметр 4 мм, длина 12 мм
| 19.3.02.08-0021 | Кронштейны стальные для крепления внешнего блока сплит-системы, с креплением, рекомендуемая нагрузка до 80 кг, размеры 500х500х45 мм |  |  | компл | 1 | 0 | 0 | 375.17 | 1.5 | 562.76 |  | 0 | [10 empty] | Кронштейны стальные для крепления внешнего блока сплит-системы, с креплением, рекомендуемая нагрузка до 80 кг, размеры 500х500х45 мм
П,Н | 01.7.06.03-0023 | Ленты полиэтиленовые с липким слоем, прозрачные, ширина 20 мм, толщина 0,08 мм |  |  | 4: кг; 5: 0; 6: 0; 7: 0 | [12 empty] | Ленты полиэтиленовые с липким слоем, прозрачные, ширина 20 мм, толщина 0,08 мм
П,Н | 01.7.14.01-0002 | Герметик пенополиуретановый (пена монтажная) универсальный, объем 1000 мл |  |  | 4: шт; 5: 0; 6: 0; 7: 0 | [12 empty] | Герметик пенополиуретановый (пена монтажная) универсальный, объем 1000 мл
П,Н | 12.2.07.04 | Трубки из вспененного каучука, полиэтилена |  |  | 4: м; 5: 0; 6: 0; 7: 0 | [12 empty] | Трубки из вспененного каучука, полиэтилена
П,Н | 19.3.02.08-0032 | Трубки дренажные (шланг) гофрированные для систем кондиционирования, диаметр 20 мм |  |  | 4: 10 м; 5: 0; 6: 0; 7: 0 | [12 empty] | Трубки дренажные (шланг) гофрированные для систем кондиционирования, диаметр 20 мм
П,Н | 21.1.05.04 | Кабель для систем кондиционирования |  |  | 4: 1000 м; 5: 0; 6: 0; 7: 0 | [12 empty] | Кабель для систем кондиционирования
П,Н | 23.2.02.02 | Трубы медные для систем кондиционирования |  |  | 4: м; 5: 0; 6: 0; 7: 0 | [12 empty] | Трубы медные для систем кондиционирования
|  | Итого прямые затраты |  |  | 12: 2496.4 | [13 empty] | Итого прямые затраты
|  | ФОТ |  |  | 12: 2496.4 | [14 empty] | ФОТ
| Пр/812-016.0-1 | НР Сантехнические работы - внутренние (трубопроводы, водопровод, канализация, отопление, газоснабжение, вентиляция и кондиционирование воздуха) |  |  | 4: %; 5: 121; 7: 121; 12: 3020.64 | [14 empty] | НР Сантехнические работы - внутренние (трубопроводы, водопровод, канализация, отопление, газоснабжение, вентиляция и кондиционирование воздуха)
| Пр/774-016.0, Приказ № 774/пр от 11.12.2020 п.16 | СП Сантехнические работы - внутренние (трубопроводы, водопровод, канализация, отопление, газоснабжение, вентиляция и кондиционирование воздуха) |  |  | 4: %; 5: 72; 6: 0.85; 7: 61.2; 12: 1527.8 | [14 empty] | СП Сантехнические работы - внутренние (трубопроводы, водопровод, канализация, отопление, газоснабжение, вентиляция и кондиционирование воздуха)
|  | Всего по позиции |  |  | 10: 7044.84; 12: 7044.84 | [15 empty] | Всего по позиции
7 | ГЭСН20-06-018-04 | Установка сплит-систем с внутренним блоком настенного типа мощностью: свыше 5 до 8 кВт |  |  | 4: компл; 5: 1; 6: 1; 7: 1 | [7 empty] | Установка сплит-систем с внутренним блоком настенного типа мощностью: свыше 5 до 8 кВт
| 421/пр_2020_прил.10_т.3_п.10_гр.3 | Производство работ на предприятиях, где в силу режима секретности и (или) внутриобъектового режима применяются специальный допуск, специальный пропуск и другие ограничения для рабочих ОЗП=1,15; ЭМ=1,15 к расх.; ЗПМ=1,15; ТЗ=1,15; ТЗМ=1,15 | [19 empty] | Производство работ на предприятиях, где в силу режима секретности и (или) внутриобъектового режима применяются специальный допуск, специальный пропуск и другие ограничения для рабочих ОЗП=1,15; ЭМ=1,15 к расх.; ЗПМ=1,15; ТЗ=1,15; ТЗМ=1,15
| 1 | ОТ(ЗТ) |  |  | 4: чел.-ч; 7: 5.014; 12: 4160.67 | [9 empty] | ОТ(ЗТ)
| 1-100-50 | Средний разряд работы 5,0 |  |  | чел.-ч | 4.36 | 1.15 | 5.014 |  |  | 829.81 |  | 4160.67 | [10 empty] | Средний разряд работы 5,0
| 4 | М |  |  | 12: 593.95 | [9 empty] | М
| 01.7.03.04-0001 | Электроэнергия |  |  | 4: кВт-ч; 5: 0.8952; 7: 0.8952; 10: 6.78; 12: 6.07 | [10 empty] | Электроэнергия
| 01.7.15.07-0022 | Дюбели полиэтиленовые распорные, диаметр 6 мм, длина 40 мм |  |  | 1000 шт | 0.004 |  | 0.004 | 261.09 | 1.29 | 336.81 |  | 1.35 | [10 empty] | Дюбели полиэтиленовые распорные, диаметр 6 мм, длина 40 мм
| 01.7.15.14-0304 | Шурупы самонарезающие стальные оцинкованные с полукруглой головкой и крестообразным шлицем, остроконечные, диаметр 4 мм, длина 12 мм |  |  | т | 7e-05 |  | 7e-05 | 263215.45 | 1.29 | 339547.93 |  | 23.77 | [10 empty] | Шурупы самонарезающие стальные оцинкованные с полукруглой головкой и крестообразным шлицем, остроконечные, диаметр 4 мм, длина 12 мм
| 19.3.02.08-0021 | Кронштейны стальные для крепления внешнего блока сплит-системы, с креплением, рекомендуемая нагрузка до 80 кг, размеры 500х500х45 мм |  |  | компл | 1 |  | 1 | 375.17 | 1.5 | 562.76 |  | 562.76 | [10 empty] | Кронштейны стальные для крепления внешнего блока сплит-системы, с креплением, рекомендуемая нагрузка до 80 кг, размеры 500х500х45 мм
П,Н | 01.7.06.03-0023 | Ленты полиэтиленовые с липким слоем, прозрачные, ширина 20 мм, толщина 0,08 мм |  |  | 4: кг; 5: 0; 7: 0 | [12 empty] | Ленты полиэтиленовые с липким слоем, прозрачные, ширина 20 мм, толщина 0,08 мм
П,Н | 01.7.14.01-0002 | Герметик пенополиуретановый (пена монтажная) универсальный, объем 1000 мл |  |  | 4: шт; 5: 0; 7: 0 | [12 empty] | Герметик пенополиуретановый (пена монтажная) универсальный, объем 1000 мл
П,Н | 12.2.07.04 | Трубки из вспененного каучука, полиэтилена |  |  | 4: м; 5: 0; 7: 0 | [12 empty] | Трубки из вспененного каучука, полиэтилена
П,Н | 19.3.02.08-0032 | Трубки дренажные (шланг) гофрированные для систем кондиционирования, диаметр 20 мм |  |  | 4: 10 м; 5: 0; 7: 0 | [12 empty] | Трубки дренажные (шланг) гофрированные для систем кондиционирования, диаметр 20 мм
П,Н | 21.1.05.04 | Кабель для систем кондиционирования |  |  | 4: 1000 м; 5: 0; 7: 0 | [12 empty] | Кабель для систем кондиционирования
П,Н | 23.2.02.02 | Трубы медные для систем кондиционирования |  |  | 4: м; 5: 0; 7: 0 | [12 empty] | Трубы медные для систем кондиционирования
|  | Итого прямые затраты |  |  | 12: 4754.62 | [13 empty] | Итого прямые затраты
|  | ФОТ |  |  | 12: 4160.67 | [14 empty] | ФОТ
| Пр/812-016.0-1 | НР Сантехнические работы - внутренние (трубопроводы, водопровод, канализация, отопление, газоснабжение, вентиляция и кондиционирование воздуха) |  |  | 4: %; 5: 121; 7: 121; 12: 5034.41 | [14 empty] | НР Сантехнические работы - внутренние (трубопроводы, водопровод, канализация, отопление, газоснабжение, вентиляция и кондиционирование воздуха)
| Пр/774-016.0, Приказ № 774/пр от 11.12.2020 п.16 | СП Сантехнические работы - внутренние (трубопроводы, водопровод, канализация, отопление, газоснабжение, вентиляция и кондиционирование воздуха) |  |  | 4: %; 5: 72; 6: 0.85; 7: 61.2; 12: 2546.33 | [14 empty] | СП Сантехнические работы - внутренние (трубопроводы, водопровод, канализация, отопление, газоснабжение, вентиляция и кондиционирование воздуха)
|  | Всего по позиции |  |  | 10: 12335.36; 12: 12335.36 | [15 empty] | Всего по позиции
Розетки | [19 empty] | Розетки
8 | ГЭСНр67-01-004-01 | Демонтаж: выключателей, розеток/розетка |  |  | 4: 100 шт; 5: 0.1; 6: 1; 7: 0.1 | [7 empty] | Демонтаж: выключателей, розеток/розетка
| 421/пр_2020_прил.10_т.3_п.10_гр.3 | Производство работ на предприятиях, где в силу режима секретности и (или) внутриобъектового режима применяются специальный допуск, специальный пропуск и другие ограничения для рабочих ОЗП=1,15; ЭМ=1,15 к расх.; ЗПМ=1,15; ТЗ=1,15; ТЗМ=1,15 | [19 empty] | Производство работ на предприятиях, где в силу режима секретности и (или) внутриобъектового режима применяются специальный допуск, специальный пропуск и другие ограничения для рабочих ОЗП=1,15; ЭМ=1,15 к расх.; ЗПМ=1,15; ТЗ=1,15; ТЗМ=1,15
| 1 | ОТ(ЗТ) |  |  | 4: чел.-ч; 7: 0.6716; 12: 394.46 | [9 empty] | ОТ(ЗТ)
| 1-100-20 | Средний разряд работы 2,0 |  |  | чел.-ч | 5.84 | 1.15 | 0.6716 |  |  | 587.34 |  | 394.46 | [10 empty] | Средний разряд работы 2,0
|  | Итого прямые затраты |  |  | 12: 394.46 | [13 empty] | Итого прямые затраты
|  | ФОТ |  |  | 12: 394.46 | [14 empty] | ФОТ
| Пр/812-101.0-1 | НР Электромонтажные работы (ремонтно-строительные) |  |  | 4: %; 5: 91; 7: 91; 12: 358.96 | [14 empty] | НР Электромонтажные работы (ремонтно-строительные)
| Пр/774-101.0 | СП Электромонтажные работы (ремонтно-строительные) |  |  | 4: %; 5: 48; 7: 48; 12: 189.34 | [14 empty] | СП Электромонтажные работы (ремонтно-строительные)
|  | Всего по позиции |  |  | 10: 9427.6; 12: 942.76 | [15 empty] | Всего по позиции
9 | ГЭСНм08-03-591-08 | Розетка штепсельная: неутопленного типа при открытой проводке |  |  | 4: 100 шт; 5: 0.15; 6: 1; 7: 0.15 | [7 empty] | Розетка штепсельная: неутопленного типа при открытой проводке
| 421/пр_2020_прил.10_т.3_п.10_гр.3 | Производство работ на предприятиях, где в силу режима секретности и (или) внутриобъектового режима применяются специальный допуск, специальный пропуск и другие ограничения для рабочих ОЗП=1,15; ЭМ=1,15 к расх.; ЗПМ=1,15; ТЗ=1,15; ТЗМ=1,15 | [19 empty] | Производство работ на предприятиях, где в силу режима секретности и (или) внутриобъектового режима применяются специальный допуск, специальный пропуск и другие ограничения для рабочих ОЗП=1,15; ЭМ=1,15 к расх.; ЗПМ=1,15; ТЗ=1,15; ТЗМ=1,15
| 1 | ОТ(ЗТ) |  |  | 4: чел.-ч; 7: 5.9616; 12: 4433.05 | [9 empty] | ОТ(ЗТ)
| 1-100-42 | Средний разряд работы 4,2 |  |  | чел.-ч | 34.56 | 1.15 | 5.9616 |  |  | 743.6 |  | 4433.05 | [10 empty] | Средний разряд работы 4,2
| 2 | ЭМ |  |  | 12: 10.65 | [9 empty] | ЭМ
|  | ОТм(ЗТм) |  |  | 4: чел.-ч; 7: 0.008625; 12: 7.51 | [9 empty] | ОТм(ЗТм)
| 91.05.05-015 | Краны на автомобильном ходу, грузоподъемность 16 т |  |  | маш.-ч | 0.03 | 1.15 | 0.005175 |  |  | 1629.55 |  | 8.43 | [10 empty] | Краны на автомобильном ходу, грузоподъемность 16 т
| 4-100-060 | ОТм(Зтм) Средний разряд машинистов 6 |  |  | чел.-ч | 0.03 | 1.15 | 0.005175 |  |  | 969.91 |  | 5.02 | [11 empty] | ОТм(Зтм) Средний разряд машинистов 6
| 91.14.02-001 | Автомобили бортовые, грузоподъемность до 5 т |  |  | маш.-ч | 0.02 | 1.15 | 0.00345 |  |  | 643.29 |  | 2.22 | [10 empty] | Автомобили бортовые, грузоподъемность до 5 т
| 4-100-040 | ОТм(Зтм) Средний разряд машинистов 4 |  |  | чел.-ч | 0.02 | 1.15 | 0.00345 |  |  | 722.05 |  | 2.49 | [11 empty] | ОТм(Зтм) Средний разряд машинистов 4
| 4 | М |  |  | 12: 29.9 | [9 empty] | М
| 01.7.03.04-0001 | Электроэнергия |  |  | 4: кВт-ч; 5: 2.132; 7: 0.3198; 10: 6.78; 12: 2.17 | [10 empty] | Электроэнергия
| 01.7.06.05-0041 | Ленты изоляционные хлопчатобумажные прорезиненные для электромонтажных и ремонтных работ, цвет черный, ширина 20 мм, толщина 0,35 мм |  |  | м | 9.17 |  | 1.3755 | 5.87 | 0.88 | 5.17 |  | 7.11 | [10 empty] | Ленты изоляционные хлопчатобумажные прорезиненные для электромонтажных и ремонтных работ, цвет черный, ширина 20 мм, толщина 0,35 мм
| 01.7.15.07-0014 | Дюбели распорные полипропиленовые |  |  | 100 шт | 1.02 |  | 0.153 | 41.71 | 1.29 | 53.81 |  | 8.23 | [10 empty] | Дюбели распорные полипропиленовые
| 01.7.15.14-0161 | Шурупы самонарезающие стальные с полукруглой головкой и прямым шлицем, остроконечные, диаметр 2,5 мм, длина 20 мм |  |  | т | 0.00016 |  | 2.4e-05 | 214135.65 | 1.29 | 276234.99 |  | 6.63 | [10 empty] | Шурупы самонарезающие стальные с полукруглой головкой и прямым шлицем, остроконечные, диаметр 2,5 мм, длина 20 мм
| 01.7.15.14-0165 | Шурупы самонарезающие стальные с полукруглой головкой и прямым шлицем, остроконечные, диаметр 4 мм, длина 40 мм |  |  | т | 0.0003 |  | 4.5e-05 | 99190.96 | 1.29 | 127956.34 |  | 5.76 | [10 empty] | Шурупы самонарезающие стальные с полукруглой головкой и прямым шлицем, остроконечные, диаметр 4 мм, длина 40 мм
|  | Итого прямые затраты |  |  | 12: 4481.11 | [13 empty] | Итого прямые затраты
9.1 | 421/пр_2020_п.75_пп.а | Вспомогательные ненормируемые материальные ресурсы |  |  | 4: %; 5: 2; 7: 2; 12: 77.1 | [16 empty] | Вспомогательные ненормируемые материальные ресурсы
|  | ФОТ |  |  | 12: 4440.56 | [14 empty] | ФОТ
| Пр/812-049.3-1 | НР Электротехнические установки на других объектах |  |  | 4: %; 5: 97; 7: 97; 12: 4307.34 | [14 empty] | НР Электротехнические установки на других объектах
| Пр/774-049.3 | СП Электротехнические установки на других объектах |  |  | 4: %; 5: 51; 7: 51; 12: 2264.69 | [14 empty] | СП Электротехнические установки на других объектах
|  | Всего по позиции |  |  | 10: 74201.6; 12: 11130.24 | [15 empty] | Всего по позиции
10 | ТЦ_20.4.03.06_77_7725262856_22.05.2026_01_9.1 | Розетка компьютерная 2-ая ИЭК FLITE РК5е-2-1-ФлБ RJ45 кат.5E STP белый FI-K21-1-K01 |  |  | 5: 2; 6: 1; 7: 2; 10: 1933.16; 12: 3866.32 | [7 empty] | Розетка компьютерная 2-ая ИЭК FLITE РК5е-2-1-ФлБ RJ45 кат.5E STP белый FI-K21-1-K01
|  | Всего по позиции |  |  | 12: 3866.32 | [15 empty] | Всего по позиции
11 | ТЦ_20.4.03.05_77_7729108750_25.05.2026_01_11.1 | Розетка QUTEO 1-местная для открытой установки с заземлением с защитными шторками 16А белый IEK |  |  | шт | 13 | 1 | 13 |  |  | 183.94 |  | 2391.22 | [7 empty] | Розетка QUTEO 1-местная для открытой установки с заземлением с защитными шторками 16А белый IEK
|  | Всего по позиции |  |  | 12: 2391.22 | [15 empty] | Всего по позиции
13 | ГЭСНм08-03-545-05 | Коробка с зажимами, устанавливаемая на конструкции на стене или колонне, для кабелей или проводов сечением: до 10 мм2, с количеством зажимов до 4 |  |  | 4: шт; 5: 15; 6: 1; 7: 15 | [7 empty] | Коробка с зажимами, устанавливаемая на конструкции на стене или колонне, для кабелей или проводов сечением: до 10 мм2, с количеством зажимов до 4
| 421/пр_2020_прил.10_т.3_п.10_гр.3 | Производство работ на предприятиях, где в силу режима секретности и (или) внутриобъектового режима применяются специальный допуск, специальный пропуск и другие ограничения для рабочих ОЗП=1,15; ЭМ=1,15 к расх.; ЗПМ=1,15; ТЗ=1,15; ТЗМ=1,15 | [19 empty] | Производство работ на предприятиях, где в силу режима секретности и (или) внутриобъектового режима применяются специальный допуск, специальный пропуск и другие ограничения для рабочих ОЗП=1,15; ЭМ=1,15 к расх.; ЗПМ=1,15; ТЗ=1,15; ТЗМ=1,15
| 1 | ОТ(ЗТ) |  |  | 4: чел.-ч; 7: 35.7075; 12: 25205.21 | [9 empty] | ОТ(ЗТ)
| 1-100-38 | Средний разряд работы 3,8 |  |  | чел.-ч | 2.07 | 1.15 | 35.7075 |  |  | 705.88 |  | 25205.21 | [10 empty] | Средний разряд работы 3,8
| 2 | ЭМ |  |  | 12: 118.53 | [9 empty] | ЭМ
| 91.17.04-233 | Аппараты сварочные для ручной дуговой сварки, сварочный ток до 350 А |  |  | маш.-ч | 0.213 | 1.15 | 3.6742 |  |  | 32.26 |  | 118.53 | [10 empty] | Аппараты сварочные для ручной дуговой сварки, сварочный ток до 350 А
| 4 | М |  |  | 12: 7880.34 | [9 empty] | М
| 01.3.01.02-0002 | Вазелин технический |  |  | кг | 0.008 |  | 0.12 | 150.04 | 1.6 | 240.06 |  | 28.81 | [10 empty] | Вазелин технический
| 01.7.02.09-0002 | Шпагат бумажный, диаметр 2,5 мм |  |  | кг | 0.002 |  | 0.03 | 187.38 | 0.88 | 164.89 |  | 4.95 | [10 empty] | Шпагат бумажный, диаметр 2,5 мм
| 01.7.03.04-0001 | Электроэнергия |  |  | 4: кВт-ч; 5: 0.0208; 7: 0.312; 10: 6.78; 12: 2.12 | [10 empty] | Электроэнергия
| 01.7.06.05-0041 | Ленты изоляционные хлопчатобумажные прорезиненные для электромонтажных и ремонтных работ, цвет черный, ширина 20 мм, толщина 0,35 мм |  |  | м | 2 |  | 30 | 5.87 | 0.88 | 5.17 |  | 155.1 | [10 empty] | Ленты изоляционные хлопчатобумажные прорезиненные для электромонтажных и ремонтных работ, цвет черный, ширина 20 мм, толщина 0,35 мм
| 01.7.11.07-0227 | Электроды сварочные для сварки низколегированных и углеродистых сталей УОНИ 13/45, Э42А, диаметр 4-5 мм |  |  | кг | 0.07 |  | 1.05 | 155.63 | 0.78 | 121.39 |  | 127.46 | [10 empty] | Электроды сварочные для сварки низколегированных и углеродистых сталей УОНИ 13/45, Э42А, диаметр 4-5 мм
| 01.7.15.03-0042 | Болты с гайками и шайбами строительные |  |  | кг | 0.49 |  | 7.35 | 174.93 | 1.09 | 190.67 |  | 1401.42 | [10 empty] | Болты с гайками и шайбами строительные
| 01.7.15.07-0014 | Дюбели распорные полипропиленовые |  |  | 100 шт | 0.014 |  | 0.21 | 41.71 | 1.29 | 53.81 |  | 11.3 | [10 empty] | Дюбели распорные полипропиленовые
| 01.7.20.04-0005 | Нитки швейные армированные |  |  | кг | 0.001 |  | 0.015 | 395.65 | 1.54 | 609.3 |  | 9.14 | [10 empty] | Нитки швейные армированные
| 07.2.07.04-0007 | Конструкции стальные индивидуального изготовления из сортового проката |  |  | т | 0.002 |  | 0.03 | 105278.81 | 1.3 | 136862.45 |  | 4105.87 | [10 empty] | Конструкции стальные индивидуального изготовления из сортового проката
| 14.4.02.04-0142 | Краска масляная МА-0115, мумия, сурик железный |  |  | кг | 0.03 |  | 0.45 | 79.88 | 1.4 | 111.83 |  | 50.32 | [10 empty] | Краска масляная МА-0115, мумия, сурик железный
| 14.4.03.06-0001 | Лак электроизоляционный МЛ-92 |  |  | кг | 0.01 |  | 0.15 | 157.44 | 1.2 | 188.93 |  | 28.34 | [10 empty] | Лак электроизоляционный МЛ-92
| 20.1.02.23-0082 | Перемычки гибкие, тип ПГС-50 |  |  | 10 шт | 0.1 |  | 1.5 | 944.69 | 1.38 | 1303.67 |  | 1955.51 | [10 empty] | Перемычки гибкие, тип ПГС-50
|  | Итого прямые затраты |  |  | 12: 33204.08 | [13 empty] | Итого прямые затраты
13.1 | 421/пр_2020_п.75_пп.а | Вспомогательные ненормируемые материальные ресурсы |  |  | 4: %; 5: 2; 7: 2; 12: 438.35 | [16 empty] | Вспомогательные ненормируемые материальные ресурсы
|  | ФОТ |  |  | 12: 25205.21 | [14 empty] | ФОТ
| Пр/812-049.3-1 | НР Электротехнические установки на других объектах |  |  | 4: %; 5: 97; 7: 97; 12: 24449.05 | [14 empty] | НР Электротехнические установки на других объектах
| Пр/774-049.3 | СП Электротехнические установки на других объектах |  |  | 4: %; 5: 51; 7: 51; 12: 12854.66 | [14 empty] | СП Электротехнические установки на других объектах
|  | Всего по позиции |  |  | 10: 4729.74; 12: 70946.14 | [15 empty] | Всего по позиции
14 | ТЦ_20.5.02.11_77_7722753969_25.05.2026_01_12.3 | Коробка установочная С3 d68x45 для твердых стен (с саморезами и стык. узлами) GENERICA UKT10-068-045-000-A-S-UO (8010434980) |  |  | шт | 15 | 1 | 15 |  |  | 9.84 |  | 147.6 | [7 empty] | Коробка установочная С3 d68x45 для твердых стен (с саморезами и стык. узлами) GENERICA UKT10-068-045-000-A-S-UO (8010434980)
|  | Всего по позиции |  |  | 12: 147.6 | [15 empty] | Всего по позиции
15 | ГЭСНм10-08-019-01 | Коробка ответвительная на стене |  |  | 4: шт; 5: 3; 6: 1; 7: 3 | [7 empty] | Коробка ответвительная на стене
| 421/пр_2020_прил.10_т.3_п.10_гр.3 | Производство работ на предприятиях, где в силу режима секретности и (или) внутриобъектового режима применяются специальный допуск, специальный пропуск и другие ограничения для рабочих ОЗП=1,15; ЭМ=1,15 к расх.; ЗПМ=1,15; ТЗ=1,15; ТЗМ=1,15 | [19 empty] | Производство работ на предприятиях, где в силу режима секретности и (или) внутриобъектового режима применяются специальный допуск, специальный пропуск и другие ограничения для рабочих ОЗП=1,15; ЭМ=1,15 к расх.; ЗПМ=1,15; ТЗ=1,15; ТЗМ=1,15
| 1 | ОТ(ЗТ) |  |  | 4: чел.-ч; 7: 1.725; 12: 1264.11 | [9 empty] | ОТ(ЗТ)
| 1-100-41 | Средний разряд работы 4,1 |  |  | чел.-ч | 0.5 | 1.15 | 1.725 |  |  | 732.82 |  | 1264.11 | [10 empty] | Средний разряд работы 4,1
| 4 | М |  |  | 12: 7.21 | [9 empty] | М
| 01.7.15.14-0165 | Шурупы самонарезающие стальные с полукруглой головкой и прямым шлицем, остроконечные, диаметр 4 мм, длина 40 мм |  |  | т | 1e-05 |  | 3e-05 | 99190.96 | 1.29 | 127956.34 |  | 3.84 | [10 empty] | Шурупы самонарезающие стальные с полукруглой головкой и прямым шлицем, остроконечные, диаметр 4 мм, длина 40 мм
| 03.1.01.01-0002 | Гипс строительный Г-3 |  |  | т | 5e-05 |  | 0.00015 | 4338.27 | 1.4 | 6073.58 |  | 0.91 | [10 empty] | Гипс строительный Г-3
| 08.3.03.05-0013 | Проволока стальная низкоуглеродистая оцинкованная разного назначения, диаметр 1,6 мм |  |  | т | 1e-05 |  | 3e-05 | 87245.7 | 0.94 | 82010.96 |  | 2.46 | [10 empty] | Проволока стальная низкоуглеродистая оцинкованная разного назначения, диаметр 1,6 мм
|  | Итого прямые затраты |  |  | 12: 1271.32 | [13 empty] | Итого прямые затраты
15.1 | 421/пр_2020_п.75_пп.а | Вспомогательные ненормируемые материальные ресурсы |  |  | 4: %; 5: 2; 7: 2; 12: 21.98 | [16 empty] | Вспомогательные ненормируемые материальные ресурсы
|  | ФОТ |  |  | 12: 1264.11 | [14 empty] | ФОТ
| Пр/812-051.1-1 | НР Прокладка и монтаж сетей связи |  |  | 4: %; 5: 90; 7: 90; 12: 1137.7 | [14 empty] | НР Прокладка и монтаж сетей связи
| Пр/774-051.1 | СП Прокладка и монтаж сетей связи |  |  | 4: %; 5: 46; 7: 46; 12: 581.49 | [14 empty] | СП Прокладка и монтаж сетей связи
|  | Всего по позиции |  |  | 10: 1004.16; 12: 3012.49 | [15 empty] | Всего по позиции
16 | ТЦ_20.5.02.04_78_7802348846_26.05.2026_01_14.3 | Коробка ответвит. с кабельными вводами, IP44, 80х80х40мм DKC (артикул 53700 или эквивалент) |  |  | шт | 3 | 1 | 3 |  |  | 95.31 |  | 285.93 | [7 empty] | Коробка ответвит. с кабельными вводами, IP44, 80х80х40мм DKC (артикул 53700 или эквивалент)
|  | Всего по позиции |  |  | 12: 285.93 | [15 empty] | Всего по позиции
17 | ГЭСНр67-01-001-01 | Демонтаж: скрытой электропроводки |  |  | 4: 100 м; 5: 0.9; 6: 1; 7: 0.9 | [7 empty] | Демонтаж: скрытой электропроводки
| 421/пр_2020_прил.10_т.3_п.10_гр.3 | Производство работ на предприятиях, где в силу режима секретности и (или) внутриобъектового режима применяются специальный допуск, специальный пропуск и другие ограничения для рабочих ОЗП=1,15; ЭМ=1,15 к расх.; ЗПМ=1,15; ТЗ=1,15; ТЗМ=1,15 | [19 empty] | Производство работ на предприятиях, где в силу режима секретности и (или) внутриобъектового режима применяются специальный допуск, специальный пропуск и другие ограничения для рабочих ОЗП=1,15; ЭМ=1,15 к расх.; ЗПМ=1,15; ТЗ=1,15; ТЗМ=1,15
| 1 | ОТ(ЗТ) |  |  | 4: чел.-ч; 7: 2.6289; 12: 1544.06 | [9 empty] | ОТ(ЗТ)
| 1-100-20 | Средний разряд работы 2,0 |  |  | чел.-ч | 2.54 | 1.15 | 2.6289 |  |  | 587.34 |  | 1544.06 | [10 empty] | Средний разряд работы 2,0
Н | 999-9900 | Строительный мусор |  |  | 4: т; 5: 0.004; 7: 0.0036 | [12 empty] | Строительный мусор
|  | Итого прямые затраты |  |  | 12: 1544.06 | [13 empty] | Итого прямые затраты
|  | ФОТ |  |  | 12: 1544.06 | [14 empty] | ФОТ
| Пр/812-101.0-1 | НР Электромонтажные работы (ремонтно-строительные) |  |  | 4: %; 5: 91; 7: 91; 12: 1405.09 | [14 empty] | НР Электромонтажные работы (ремонтно-строительные)
| Пр/774-101.0 | СП Электромонтажные работы (ремонтно-строительные) |  |  | 4: %; 5: 48; 7: 48; 12: 741.15 | [14 empty] | СП Электромонтажные работы (ремонтно-строительные)
|  | Всего по позиции |  |  | 10: 4100.33; 12: 3690.3 | [15 empty] | Всего по позиции
19 | ГЭСНм08-02-148-01 | Кабель до 35 кВ в проложенных трубах, блоках и коробах, масса 1 м кабеля: до 1 кг |  |  | 4: 100 м; 5: 2; 6: 1; 7: 2 | [7 empty] | Кабель до 35 кВ в проложенных трубах, блоках и коробах, масса 1 м кабеля: до 1 кг
| 421/пр_2020_прил.10_т.3_п.10_гр.3 | Производство работ на предприятиях, где в силу режима секретности и (или) внутриобъектового режима применяются специальный допуск, специальный пропуск и другие ограничения для рабочих ОЗП=1,15; ЭМ=1,15 к расх.; ЗПМ=1,15; ТЗ=1,15; ТЗМ=1,15 | [19 empty] | Производство работ на предприятиях, где в силу режима секретности и (или) внутриобъектового режима применяются специальный допуск, специальный пропуск и другие ограничения для рабочих ОЗП=1,15; ЭМ=1,15 к расх.; ЗПМ=1,15; ТЗ=1,15; ТЗМ=1,15
| 1 | ОТ(ЗТ) |  |  | 4: чел.-ч; 7: 22.816; 12: 16105.36 | [9 empty] | ОТ(ЗТ)
| 1-100-38 | Средний разряд работы 3,8 |  |  | чел.-ч | 9.92 | 1.15 | 22.816 |  |  | 705.88 |  | 16105.36 | [10 empty] | Средний разряд работы 3,8
| 2 | ЭМ |  |  | 12: 1132.99 | [9 empty] | ЭМ
|  | ОТм(ЗТм) |  |  | 4: чел.-ч; 7: 0.92; 12: 778.3 | [9 empty] | ОТм(ЗТм)
| 91.05.05-015 | Краны на автомобильном ходу, грузоподъемность 16 т |  |  | маш.-ч | 0.2 | 1.15 | 0.46 |  |  | 1629.55 |  | 749.59 | [10 empty] | Краны на автомобильном ходу, грузоподъемность 16 т
| 4-100-060 | ОТм(Зтм) Средний разряд машинистов 6 |  |  | чел.-ч | 0.2 | 1.15 | 0.46 |  |  | 969.91 |  | 446.16 | [11 empty] | ОТм(Зтм) Средний разряд машинистов 6
| 91.06.01-003 | Домкраты гидравлические, грузоподъемность 63-100 т |  |  | маш.-ч | 2.4 | 1.15 | 5.52 | 1.75 | 1.58 | 2.77 |  | 15.29 | [10 empty] | Домкраты гидравлические, грузоподъемность 63-100 т
| 91.06.03-061 | Лебедки электрические тяговым усилием до 12,26 кН (1,25 т) |  |  | маш.-ч | 2.4 | 1.15 | 5.52 | 8.84 | 1.48 | 13.08 |  | 72.2 | [10 empty] | Лебедки электрические тяговым усилием до 12,26 кН (1,25 т)
| 91.14.02-001 | Автомобили бортовые, грузоподъемность до 5 т |  |  | маш.-ч | 0.2 | 1.15 | 0.46 |  |  | 643.29 |  | 295.91 | [10 empty] | Автомобили бортовые, грузоподъемность до 5 т
| 4-100-040 | ОТм(Зтм) Средний разряд машинистов 4 |  |  | чел.-ч | 0.2 | 1.15 | 0.46 |  |  | 722.05 |  | 332.14 | [11 empty] | ОТм(Зтм) Средний разряд машинистов 4
| 4 | М |  |  | 12: 1522.97 | [9 empty] | М
| 01.7.06.07-0002 | Ленты монтажные из пластмассы для бандажирования проводов, скрепляются пластмассовыми кнопками, ширина 10 мм |  |  | 10 м | 0.096 |  | 0.192 | 37.71 | 1.53 | 57.7 |  | 11.08 | [10 empty] | Ленты монтажные из пластмассы для бандажирования проводов, скрепляются пластмассовыми кнопками, ширина 10 мм
| 10.3.02.03-0011 | Припои оловянно-свинцовые бессурьмянистые, марка ПОС30 |  |  | кг | 0.5 |  | 1 | 931.11 | 1.61 | 1499.09 |  | 1499.09 | [10 empty] | Припои оловянно-свинцовые бессурьмянистые, марка ПОС30
| 14.4.03.03-0002 | Лак битумный БТ-123 |  |  | т | 6e-05 |  | 0.00012 | 82698.14 | 1.29 | 106680.6 |  | 12.8 | [10 empty] | Лак битумный БТ-123
|  | Итого прямые затраты |  |  | 12: 19539.62 | [13 empty] | Итого прямые затраты
19.1 | 421/пр_2020_п.75_пп.а | Вспомогательные ненормируемые материальные ресурсы |  |  | 4: %; 5: 2; 7: 2; 12: 280.09 | [16 empty] | Вспомогательные ненормируемые материальные ресурсы
|  | ФОТ |  |  | 12: 16883.66 | [14 empty] | ФОТ
| Пр/812-049.3-1 | НР Электротехнические установки на других объектах |  |  | 4: %; 5: 97; 7: 97; 12: 16377.15 | [14 empty] | НР Электротехнические установки на других объектах
| Пр/774-049.3 | СП Электротехнические установки на других объектах |  |  | 4: %; 5: 51; 7: 51; 12: 8610.67 | [14 empty] | СП Электротехнические установки на других объектах
|  | Всего по позиции |  |  | 10: 22403.77; 12: 44807.53 | [15 empty] | Всего по позиции
20 | ФСБЦ-21.1.06.09-0152 | Кабель силовой с медными жилами ВВГнг(A)-LS 3х2,5ок(N, PE)-660 |  |  | 1000 м | 0.153 | 1 | 0.153 |  |  | 70449.91 |  | 10778.84 | [7 empty] | Кабель силовой с медными жилами ВВГнг(A)-LS 3х2,5ок(N, PE)-660
|  | Всего по позиции |  |  | 12: 10778.84 | [15 empty] | Всего по позиции
21 | ФСБЦ-21.1.06.09-0151 | Кабель силовой с медными жилами ВВГнг(A)-LS 3х1,5ок(N, PE)-660 |  |  | 1000 м | 0.051 | 1 | 0.051 |  |  | 45368.9 |  | 2313.81 | [7 empty] | Кабель силовой с медными жилами ВВГнг(A)-LS 3х1,5ок(N, PE)-660
|  | Всего по позиции |  |  | 12: 2313.81 | [15 empty] | Всего по позиции
23 | ГЭСНм08-02-409-09 | Труба гофрированная ПВХ для защиты проводов и кабелей по установленным конструкциям, по стенам, колоннам, потолкам, основанию пола |  |  | 4: 100 м; 5: 2; 6: 1; 7: 2 | [7 empty] | Труба гофрированная ПВХ для защиты проводов и кабелей по установленным конструкциям, по стенам, колоннам, потолкам, основанию пола
| 421/пр_2020_прил.10_т.3_п.10_гр.3 | Производство работ на предприятиях, где в силу режима секретности и (или) внутриобъектового режима применяются специальный допуск, специальный пропуск и другие ограничения для рабочих ОЗП=1,15; ЭМ=1,15 к расх.; ЗПМ=1,15; ТЗ=1,15; ТЗМ=1,15 | [19 empty] | Производство работ на предприятиях, где в силу режима секретности и (или) внутриобъектового режима применяются специальный допуск, специальный пропуск и другие ограничения для рабочих ОЗП=1,15; ЭМ=1,15 к расх.; ЗПМ=1,15; ТЗ=1,15; ТЗМ=1,15
| 1 | ОТ(ЗТ) |  |  | 4: чел.-ч; 7: 35.88; 12: 23902.43 | [9 empty] | ОТ(ЗТ)
| 2-100-02 | Рабочий 2 разряда |  |  | чел.-ч | 0.02 | 1.15 | 0.046 |  |  | 587.34 |  | 27.02 | [10 empty] | Рабочий 2 разряда
| 2-100-03 | Рабочий 3 разряда |  |  | чел.-ч | 10.75 | 1.15 | 24.725 |  |  | 641.22 |  | 15854.16 | [10 empty] | Рабочий 3 разряда
| 2-100-04 | Рабочий 4 разряда |  |  | чел.-ч | 4.83 | 1.15 | 11.109 |  |  | 722.05 |  | 8021.25 | [10 empty] | Рабочий 4 разряда
| 2 | ЭМ |  |  | 12: 14.8 | [9 empty] | ЭМ
|  | ОТм(ЗТм) |  |  | 4: чел.-ч; 7: 0.023; 12: 16.61 | [9 empty] | ОТм(ЗТм)
| 91.14.02-001 | Автомобили бортовые, грузоподъемность до 5 т |  |  | маш.-ч | 0.01 | 1.15 | 0.023 |  |  | 643.29 |  | 14.8 | [10 empty] | Автомобили бортовые, грузоподъемность до 5 т
| 4-100-040 | ОТм(Зтм) Средний разряд машинистов 4 |  |  | чел.-ч | 0.01 | 1.15 | 0.023 |  |  | 722.05 |  | 16.61 | [11 empty] | ОТм(Зтм) Средний разряд машинистов 4
| 4 | М |  |  | 12: 331.22 | [9 empty] | М
| 01.7.03.04-0001 | Электроэнергия |  |  | 4: кВт-ч; 5: 4.42; 7: 8.84; 10: 6.78; 12: 59.94 | [10 empty] | Электроэнергия
| 01.7.15.07-0152 | Дюбели пластмассовые с шурупами, диаметр 6 мм, длина 35 мм, диаметр шурупа 3,5 мм, длина шурупа 50 мм |  |  | 100 шт | 2.09 |  | 4.18 | 52.34 | 1.24 | 64.9 |  | 271.28 | [10 empty] | Дюбели пластмассовые с шурупами, диаметр 6 мм, длина 35 мм, диаметр шурупа 3,5 мм, длина шурупа 50 мм
|  | Итого прямые затраты |  |  | 12: 24265.06 | [13 empty] | Итого прямые затраты
23.1 | 421/пр_2020_п.75_пп.а | Вспомогательные ненормируемые материальные ресурсы |  |  | 4: %; 5: 2; 7: 2; 12: 415.69 | [16 empty] | Вспомогательные ненормируемые материальные ресурсы
|  | ФОТ |  |  | 12: 23919.04 | [14 empty] | ФОТ
| Пр/812-049.3-1 | НР Электротехнические установки на других объектах |  |  | 4: %; 5: 97; 7: 97; 12: 23201.47 | [14 empty] | НР Электротехнические установки на других объектах
| Пр/774-049.3 | СП Электротехнические установки на других объектах |  |  | 4: %; 5: 51; 7: 51; 12: 12198.71 | [14 empty] | СП Электротехнические установки на других объектах
|  | Всего по позиции |  |  | 10: 30040.47; 12: 60080.93 | [15 empty] | Всего по позиции
24 | ТЦ_24.3.01.02_77_7722753969_25.05.2026_01_13.1 | Труба DKC ПВХ гофрированная c протяжкой d20мм упаковка 100м 91920DIYVI |  |  | м | 200 | 1 | 200 |  |  | 17.78 |  | 3556 | [7 empty] | Труба DKC ПВХ гофрированная c протяжкой d20мм упаковка 100м 91920DIYVI
|  | Всего по позиции |  |  | 12: 3556 | [15 empty] | Всего по позиции
Стены | [19 empty] | Стены
27 | ГЭСН46-03-015-01 | Устройство в кирпичных стенах борозд с использованием штробореза площадью сечения: до 20 см2/Демонтаж |  |  | 4: 100 м; 5: 0.75; 6: 1; 7: 0.75 | [7 empty] | Устройство в кирпичных стенах борозд с использованием штробореза площадью сечения: до 20 см2/Демонтаж
| 421/пр_2020_прил.10_т.3_п.10_гр.3 | Производство работ на предприятиях, где в силу режима секретности и (или) внутриобъектового режима применяются специальный допуск, специальный пропуск и другие ограничения для рабочих ОЗП=1,15; ЭМ=1,15 к расх.; ЗПМ=1,15; ТЗ=1,15; ТЗМ=1,15 | [19 empty] | Производство работ на предприятиях, где в силу режима секретности и (или) внутриобъектового режима применяются специальный допуск, специальный пропуск и другие ограничения для рабочих ОЗП=1,15; ЭМ=1,15 к расх.; ЗПМ=1,15; ТЗ=1,15; ТЗМ=1,15
| 1 | ОТ(ЗТ) |  |  | 4: чел.-ч; 7: 6.0634; 12: 3887.96 | [9 empty] | ОТ(ЗТ)
| 1-100-30 | Средний разряд работы 3,0 |  |  | чел.-ч | 7.03 | 1.15 | 6.0634 |  |  | 641.22 |  | 3887.96 | [10 empty] | Средний разряд работы 3,0
|  | Итого прямые затраты |  |  | 12: 3887.96 | [13 empty] | Итого прямые затраты
|  | ФОТ |  |  | 12: 3887.96 | [14 empty] | ФОТ
| Пр/812-040.1-1 | НР Работы по реконструкции зданий и сооружений: усиление и замена существующих конструкций, возведение отдельных конструктивных элементов |  |  | 4: %; 5: 103; 7: 103; 12: 4004.6 | [14 empty] | НР Работы по реконструкции зданий и сооружений: усиление и замена существующих конструкций, возведение отдельных конструктивных элементов
| Пр/774-040.1 | СП Работы по реконструкции зданий и сооружений: усиление и замена существующих конструкций, возведение отдельных конструктивных элементов |  |  | 4: %; 5: 59; 7: 59; 12: 2293.9 | [14 empty] | СП Работы по реконструкции зданий и сооружений: усиление и замена существующих конструкций, возведение отдельных конструктивных элементов
|  | Всего по позиции |  |  | 10: 13581.95; 12: 10186.46 | [15 empty] | Всего по позиции
28 | ГЭСНр63-02-001-01 | Снятие обоев: простых и улучшенных |  |  | 4: 100 м2; 5: 0.576; 6: 1; 7: 0.576 | [7 empty] | Снятие обоев: простых и улучшенных
| 421/пр_2020_прил.10_т.3_п.10_гр.3 | Производство работ на предприятиях, где в силу режима секретности и (или) внутриобъектового режима применяются специальный допуск, специальный пропуск и другие ограничения для рабочих ОЗП=1,15; ЭМ=1,15 к расх.; ЗПМ=1,15; ТЗ=1,15; ТЗМ=1,15 | [19 empty] | Производство работ на предприятиях, где в силу режима секретности и (или) внутриобъектового режима применяются специальный допуск, специальный пропуск и другие ограничения для рабочих ОЗП=1,15; ЭМ=1,15 к расх.; ЗПМ=1,15; ТЗ=1,15; ТЗМ=1,15
| 1 | ОТ(ЗТ) |  |  | 4: чел.-ч; 7: 6.889; 12: 4046.16 | [9 empty] | ОТ(ЗТ)
| 1-100-20 | Средний разряд работы 2,0 |  |  | чел.-ч | 10.4 | 1.15 | 6.889 |  |  | 587.34 |  | 4046.16 | [10 empty] | Средний разряд работы 2,0
Н | 999-9900 | Строительный мусор |  |  | 4: т; 5: 0.03; 7: 0.01728 | [12 empty] | Строительный мусор
|  | Итого прямые затраты |  |  | 12: 4046.16 | [13 empty] | Итого прямые затраты
|  | ФОТ |  |  | 12: 4046.16 | [14 empty] | ФОТ
| Пр/812-097.0-1 | НР Стекольные, обойные и облицовочные работы (ремонтно-строительные) |  |  | 4: %; 5: 90; 7: 90; 12: 3641.54 | [14 empty] | НР Стекольные, обойные и облицовочные работы (ремонтно-строительные)
| Пр/774-097.0 | СП Стекольные, обойные и облицовочные работы (ремонтно-строительные) |  |  | 4: %; 5: 45; 7: 45; 12: 1820.77 | [14 empty] | СП Стекольные, обойные и облицовочные работы (ремонтно-строительные)
|  | Всего по позиции |  |  | 10: 16507.76; 12: 9508.47 | [15 empty] | Всего по позиции
29 | ГЭСН15-02-019-03 | Сплошное выравнивание внутренних поверхностей (однослойное оштукатуривание) из сухих растворных смесей толщиной до 10 мм: стен |  |  | 4: 100 м2; 5: 0.6; 6: 1; 7: 0.6 | [7 empty] | Сплошное выравнивание внутренних поверхностей (однослойное оштукатуривание) из сухих растворных смесей толщиной до 10 мм: стен
| 421/пр_2020_прил.10_т.3_п.10_гр.3 | Производство работ на предприятиях, где в силу режима секретности и (или) внутриобъектового режима применяются специальный допуск, специальный пропуск и другие ограничения для рабочих ОЗП=1,15; ЭМ=1,15 к расх.; ЗПМ=1,15; ТЗ=1,15; ТЗМ=1,15 | [19 empty] | Производство работ на предприятиях, где в силу режима секретности и (или) внутриобъектового режима применяются специальный допуск, специальный пропуск и другие ограничения для рабочих ОЗП=1,15; ЭМ=1,15 к расх.; ЗПМ=1,15; ТЗ=1,15; ТЗМ=1,15
| 1 | ОТ(ЗТ) |  |  | 4: чел.-ч; 7: 22.4181; 12: 14374.93 | [9 empty] | ОТ(ЗТ)
| 1-100-30 | Средний разряд работы 3,0 |  |  | чел.-ч | 32.49 | 1.15 | 22.4181 |  |  | 641.22 |  | 14374.93 | [10 empty] | Средний разряд работы 3,0
| 2 | ЭМ |  |  | 12: 32.09 | [9 empty] | ЭМ
|  | ОТм(ЗТм) |  |  | 4: чел.-ч; 7: 0.6417; 12: 414.07 | [9 empty] | ОТм(ЗТм)
| 91.06.05-011 | Погрузчики одноковшовые универсальные фронтальные пневмоколесные, номинальная вместимость основного ковша 2,6 м3, грузоподъемность 5 т |  |  | маш.-ч | 0.02 | 1.15 | 0.0138 |  |  | 1593.71 |  | 21.99 | [10 empty] | Погрузчики одноковшовые универсальные фронтальные пневмоколесные, номинальная вместимость основного ковша 2,6 м3, грузоподъемность 5 т
| 4-100-050 | ОТм(Зтм) Средний разряд машинистов 5 |  |  | чел.-ч | 0.02 | 1.15 | 0.0138 |  |  | 829.81 |  | 11.45 | [11 empty] | ОТм(Зтм) Средний разряд машинистов 5
| 91.06.06-048 | Подъемники одномачтовые, грузоподъемность до 500 кг, высота подъема 45 м |  |  | маш.-ч | 0.21 | 1.15 | 0.1449 | 37.32 | 1.54 | 57.47 |  | 8.33 | [10 empty] | Подъемники одномачтовые, грузоподъемность до 500 кг, высота подъема 45 м
| 4-100-030 | ОТм(Зтм) Средний разряд машинистов 3 |  |  | чел.-ч | 0.21 | 1.15 | 0.1449 |  |  | 641.22 |  | 92.91 | [11 empty] | ОТм(Зтм) Средний разряд машинистов 3
| 91.07.08-024 | Растворосмесители передвижные, объем барабана 65 л |  |  | маш.-ч | 0.7 | 1.15 | 0.483 | 2.31 | 1.59 | 3.67 |  | 1.77 | [10 empty] | Растворосмесители передвижные, объем барабана 65 л
| 4-100-030 | ОТм(Зтм) Средний разряд машинистов 3 |  |  | чел.-ч | 0.7 | 1.15 | 0.483 |  |  | 641.22 |  | 309.71 | [11 empty] | ОТм(Зтм) Средний разряд машинистов 3
| 4 | М |  |  | 12: 16.72 | [9 empty] | М
| 01.7.03.01-0001 | Вода |  |  | м3 | 0.51 |  | 0.306 | 35.71 | 1.53 | 54.64 |  | 16.72 | [10 empty] | Вода
П,Н | 04.3.02.09 | Смеси на цементной основе |  |  | 4: т; 5: 0; 7: 0 | [12 empty] | Смеси на цементной основе
П,Н | 14.4.01.21 | Грунтовка |  |  | 4: т; 5: 0; 7: 0 | [12 empty] | Грунтовка
|  | Итого прямые затраты |  |  | 12: 14837.81 | [13 empty] | Итого прямые затраты
|  | ФОТ |  |  | 12: 14789 | [14 empty] | ФОТ
| Пр/812-015.0-1 | НР Отделочные работы |  |  | 4: %; 5: 100; 7: 100; 12: 14789 | [14 empty] | НР Отделочные работы
| Пр/774-015.0, Приказ № 774/пр от 11.12.2020 п.16 | СП Отделочные работы |  |  | 4: %; 5: 49; 7: 49; 12: 7246.61 | [14 empty] | СП Отделочные работы
|  | Всего по позиции |  |  | 10: 61455.7; 12: 36873.42 | [15 empty] | Всего по позиции
30 | ФСБЦ-04.3.02.09-0937 | Смеси сухие строительные гидроизоляционные, цементные, с полимерными добавками |  |  | кг | 12 | 1 | 12 | 258.23 | 1.24 | 320.21 |  | 3842.52 | [7 empty] | Смеси сухие строительные гидроизоляционные, цементные, с полимерными добавками
|  | Всего по позиции |  |  | 12: 3842.52 | [15 empty] | Всего по позиции
31 | ФСБЦ-14.4.01.02-0029 | Грунтовка акриловая ВД-АК-02 |  |  | кг | 6 | 1 | 6 | 98.12 | 1.25 | 122.65 |  | 735.9 | [7 empty] | Грунтовка акриловая ВД-АК-02
|  | Всего по позиции |  |  | 12: 735.9 | [15 empty] | Всего по позиции
32 | ГЭСН15-04-006-03 | Покрытие поверхностей грунтовкой глубокого проникновения: за 1 раз стен |  |  | 4: 100 м2; 5: 0.6; 6: 1; 7: 0.6 | [7 empty] | Покрытие поверхностей грунтовкой глубокого проникновения: за 1 раз стен
| 421/пр_2020_прил.10_т.3_п.10_гр.3 | Производство работ на предприятиях, где в силу режима секретности и (или) внутриобъектового режима применяются специальный допуск, специальный пропуск и другие ограничения для рабочих ОЗП=1,15; ЭМ=1,15 к расх.; ЗПМ=1,15; ТЗ=1,15; ТЗМ=1,15 | [19 empty] | Производство работ на предприятиях, где в силу режима секретности и (или) внутриобъектового режима применяются специальный допуск, специальный пропуск и другие ограничения для рабочих ОЗП=1,15; ЭМ=1,15 к расх.; ЗПМ=1,15; ТЗ=1,15; ТЗМ=1,15
| 1 | ОТ(ЗТ) |  |  | 4: чел.-ч; 7: 3.2085; 12: 2316.7 | [9 empty] | ОТ(ЗТ)
| 1-100-40 | Средний разряд работы 4,0 |  |  | чел.-ч | 4.65 | 1.15 | 3.2085 |  |  | 722.05 |  | 2316.7 | [10 empty] | Средний разряд работы 4,0
| 2 | ЭМ |  |  | 12: 4.84 | [9 empty] | ЭМ
|  | ОТм(ЗТм) |  |  | 4: чел.-ч; 7: 0.0138; 12: 9.4 | [9 empty] | ОТм(ЗТм)
| 91.06.06-048 | Подъемники одномачтовые, грузоподъемность до 500 кг, высота подъема 45 м |  |  | маш.-ч | 0.01 | 1.15 | 0.0069 | 37.32 | 1.54 | 57.47 |  | 0.4 | [10 empty] | Подъемники одномачтовые, грузоподъемность до 500 кг, высота подъема 45 м
| 4-100-030 | ОТм(Зтм) Средний разряд машинистов 3 |  |  | чел.-ч | 0.01 | 1.15 | 0.0069 |  |  | 641.22 |  | 4.42 | [11 empty] | ОТм(Зтм) Средний разряд машинистов 3
| 91.14.02-001 | Автомобили бортовые, грузоподъемность до 5 т |  |  | маш.-ч | 0.01 | 1.15 | 0.0069 |  |  | 643.29 |  | 4.44 | [10 empty] | Автомобили бортовые, грузоподъемность до 5 т
| 4-100-040 | ОТм(Зтм) Средний разряд машинистов 4 |  |  | чел.-ч | 0.01 | 1.15 | 0.0069 |  |  | 722.05 |  | 4.98 | [11 empty] | ОТм(Зтм) Средний разряд машинистов 4
| 4 | М |  |  | 12: 5.18 | [9 empty] | М
| 01.7.20.08-0051 | Ветошь хлопчатобумажная цветная |  |  | кг | 0.1 |  | 0.06 | 56.11 | 1.54 | 86.41 |  | 5.18 | [10 empty] | Ветошь хлопчатобумажная цветная
Н | 14.3.01.03 | Грунтовка |  |  | 4: т; 5: 0.0103; 7: 0.00618 | [12 empty] | Грунтовка
|  | Итого прямые затраты |  |  | 12: 2336.12 | [13 empty] | Итого прямые затраты
|  | ФОТ |  |  | 12: 2326.1 | [14 empty] | ФОТ
| Пр/812-015.0-1 | НР Отделочные работы |  |  | 4: %; 5: 100; 7: 100; 12: 2326.1 | [14 empty] | НР Отделочные работы
| Пр/774-015.0, Приказ № 774/пр от 11.12.2020 п.16 | СП Отделочные работы |  |  | 4: %; 5: 49; 7: 49; 12: 1139.79 | [14 empty] | СП Отделочные работы
|  | Всего по позиции |  |  | 10: 9670.02; 12: 5802.01 | [15 empty] | Всего по позиции
33 | ФСБЦ-14.4.01.02-0029 | Грунтовка акриловая ВД-АК-02 |  |  | кг | 6.18 | 1 | 6.18 | 98.12 | 1.25 | 122.65 |  | 757.98 | [7 empty] | Грунтовка акриловая ВД-АК-02
|  | Всего по позиции |  |  | 12: 757.98 | [15 empty] | Всего по позиции
34 | ГЭСН15-06-001-02 | Оклейка обоями стен по монолитной штукатурке и бетону: тиснеными и плотными |  |  | 4: 100 м2; 5: 0.6; 6: 1; 7: 0.6 | [7 empty] | Оклейка обоями стен по монолитной штукатурке и бетону: тиснеными и плотными
| 421/пр_2020_прил.10_т.3_п.10_гр.3 | Производство работ на предприятиях, где в силу режима секретности и (или) внутриобъектового режима применяются специальный допуск, специальный пропуск и другие ограничения для рабочих ОЗП=1,15; ЭМ=1,15 к расх.; ЗПМ=1,15; ТЗ=1,15; ТЗМ=1,15 | [19 empty] | Производство работ на предприятиях, где в силу режима секретности и (или) внутриобъектового режима применяются специальный допуск, специальный пропуск и другие ограничения для рабочих ОЗП=1,15; ЭМ=1,15 к расх.; ЗПМ=1,15; ТЗ=1,15; ТЗМ=1,15
| 1 | ОТ(ЗТ) |  |  | 4: чел.-ч; 7: 29.187; 12: 19894.73 | [9 empty] | ОТ(ЗТ)
| 1-100-35 | Средний разряд работы 3,5 |  |  | чел.-ч | 42.3 | 1.15 | 29.187 |  |  | 681.63 |  | 19894.73 | [10 empty] | Средний разряд работы 3,5
| 2 | ЭМ |  |  | 12: 4.84 | [9 empty] | ЭМ
|  | ОТм(ЗТм) |  |  | 4: чел.-ч; 7: 0.0138; 12: 9.4 | [9 empty] | ОТм(ЗТм)
| 91.06.06-048 | Подъемники одномачтовые, грузоподъемность до 500 кг, высота подъема 45 м |  |  | маш.-ч | 0.01 | 1.15 | 0.0069 | 37.32 | 1.54 | 57.47 |  | 0.4 | [10 empty] | Подъемники одномачтовые, грузоподъемность до 500 кг, высота подъема 45 м
| 4-100-030 | ОТм(Зтм) Средний разряд машинистов 3 |  |  | чел.-ч | 0.01 | 1.15 | 0.0069 |  |  | 641.22 |  | 4.42 | [11 empty] | ОТм(Зтм) Средний разряд машинистов 3
| 91.14.02-001 | Автомобили бортовые, грузоподъемность до 5 т |  |  | маш.-ч | 0.01 | 1.15 | 0.0069 |  |  | 643.29 |  | 4.44 | [10 empty] | Автомобили бортовые, грузоподъемность до 5 т
| 4-100-040 | ОТм(Зтм) Средний разряд машинистов 4 |  |  | чел.-ч | 0.01 | 1.15 | 0.0069 |  |  | 722.05 |  | 4.98 | [11 empty] | ОТм(Зтм) Средний разряд машинистов 4
| 4 | М |  |  | 12: 1084.74 | [9 empty] | М
| 01.7.02.10-0005 | Бумага ролевая |  |  | т | 0.0071 |  | 0.00426 | 56758.82 | 0.88 | 49947.76 |  | 212.78 | [10 empty] | Бумага ролевая
| 01.7.03.01-0001 | Вода |  |  | м3 | 0.01 |  | 0.006 | 35.71 | 1.53 | 54.64 |  | 0.33 | [10 empty] | Вода
| 01.7.10.17-0141 | Пемза |  |  | кг | 0.24 |  | 0.144 | 2507.62 | 1.33 | 3335.13 |  | 480.26 | [10 empty] | Пемза
| 01.7.20.08-0051 | Ветошь хлопчатобумажная цветная |  |  | кг | 0.01 |  | 0.006 | 56.11 | 1.54 | 86.41 |  | 0.52 | [10 empty] | Ветошь хлопчатобумажная цветная
| 14.1.03.01-0001 | Клей сухой на основе карбоксиметилцеллюлозы для всех типов обоев, расход 0,004 кг/м2 |  |  | кг | 2.9 |  | 1.74 | 93.01 | 1.09 | 101.38 |  | 176.4 | [10 empty] | Клей сухой на основе карбоксиметилцеллюлозы для всех типов обоев, расход 0,004 кг/м2
| 14.5.11.01-0001 | Шпатлевка клеевая |  |  | т | 0.0097 |  | 0.00582 | 25237.94 | 1.46 | 36847.39 |  | 214.45 | [10 empty] | Шпатлевка клеевая
Н | 01.6.02.01 | Обои |  |  | 4: 100 м2; 5: 1.15; 7: 0.69 | [12 empty] | Обои
|  | Итого прямые затраты |  |  | 12: 20993.71 | [13 empty] | Итого прямые затраты
|  | ФОТ |  |  | 12: 19904.13 | [14 empty] | ФОТ
| Пр/812-015.0-1 | НР Отделочные работы |  |  | 4: %; 5: 100; 7: 100; 12: 19904.13 | [14 empty] | НР Отделочные работы
| Пр/774-015.0, Приказ № 774/пр от 11.12.2020 п.16 | СП Отделочные работы |  |  | 4: %; 5: 49; 7: 49; 12: 9753.02 | [14 empty] | СП Отделочные работы
|  | Всего по позиции |  |  | 10: 84418.1; 12: 50650.86 | [15 empty] | Всего по позиции
35 | ТЦ_01.6.02.01_78_7802348846_22.05.2026_01_4.1 | Обои под покраску вспененный винил на флизелиновой основе фактурные Палитра Decorator 3004-01 (1,06х10,05 м) плотность 122 г/кв.м |  |  | м2 | 69 | 1 | 69 |  |  | 74.57 |  | 5145.33 | [7 empty] | Обои под покраску вспененный винил на флизелиновой основе фактурные Палитра Decorator 3004-01 (1,06х10,05 м) плотность 122 г/кв.м
|  | Всего по позиции |  |  | 12: 5145.33 | [15 empty] | Всего по позиции
36 | ГЭСН15-06-008-01 | Окраска обоев на флизелиновой основе валиком с промазкой труднодоступных мест кистью: первый слой |  |  | 4: 100 м2; 5: 0.6; 6: 1; 7: 0.6 | [7 empty] | Окраска обоев на флизелиновой основе валиком с промазкой труднодоступных мест кистью: первый слой
| 421/пр_2020_прил.10_т.3_п.10_гр.3 | Производство работ на предприятиях, где в силу режима секретности и (или) внутриобъектового режима применяются специальный допуск, специальный пропуск и другие ограничения для рабочих ОЗП=1,15; ЭМ=1,15 к расх.; ЗПМ=1,15; ТЗ=1,15; ТЗМ=1,15 | [19 empty] | Производство работ на предприятиях, где в силу режима секретности и (или) внутриобъектового режима применяются специальный допуск, специальный пропуск и другие ограничения для рабочих ОЗП=1,15; ЭМ=1,15 к расх.; ЗПМ=1,15; ТЗ=1,15; ТЗМ=1,15
| 1 | ОТ(ЗТ) |  |  | 4: чел.-ч; 7: 4.4574; 12: 3218.47 | [9 empty] | ОТ(ЗТ)
| 1-100-40 | Средний разряд работы 4,0 |  |  | чел.-ч | 6.46 | 1.15 | 4.4574 |  |  | 722.05 |  | 3218.47 | [10 empty] | Средний разряд работы 4,0
| 2 | ЭМ |  |  | 12: 8.88 | [9 empty] | ЭМ
|  | ОТм(ЗТм) |  |  | 4: чел.-ч; 7: 0.0138; 12: 9.96 | [9 empty] | ОТм(ЗТм)
| 91.14.02-001 | Автомобили бортовые, грузоподъемность до 5 т |  |  | маш.-ч | 0.02 | 1.15 | 0.0138 |  |  | 643.29 |  | 8.88 | [10 empty] | Автомобили бортовые, грузоподъемность до 5 т
| 4-100-040 | ОТм(Зтм) Средний разряд машинистов 4 |  |  | чел.-ч | 0.02 | 1.15 | 0.0138 |  |  | 722.05 |  | 9.96 | [11 empty] | ОТм(Зтм) Средний разряд машинистов 4
Н | 14.3.02.01 | Краски водно-дисперсионные акрилатные |  |  | 4: т; 5: 0.0171; 7: 0.01026 | [12 empty] | Краски водно-дисперсионные акрилатные
|  | Итого прямые затраты |  |  | 12: 3237.31 | [13 empty] | Итого прямые затраты
|  | ФОТ |  |  | 12: 3228.43 | [14 empty] | ФОТ
| Пр/812-015.0-1 | НР Отделочные работы |  |  | 4: %; 5: 100; 7: 100; 12: 3228.43 | [14 empty] | НР Отделочные работы
| Пр/774-015.0, Приказ № 774/пр от 11.12.2020 п.16 | СП Отделочные работы |  |  | 4: %; 5: 49; 7: 49; 12: 1581.93 | [14 empty] | СП Отделочные работы
|  | Всего по позиции |  |  | 10: 13412.78; 12: 8047.67 | [15 empty] | Всего по позиции
37 | ТЦ_14.3.02.01_32_7816424590_22.05.2026_01_3.1 | Краска Tikkurila Tikkivala Euro Matt 3 краска для стен и потолков цвет M375 |  |  | л | 10.26 | 1 | 10.26 |  |  | 866.71 |  | 8892.44 | [7 empty] | Краска Tikkurila Tikkivala Euro Matt 3 краска для стен и потолков цвет M375
|  | Всего по позиции |  |  | 12: 8892.44 | [15 empty] | Всего по позиции
38 | ГЭСН15-06-008-02 | Окраска обоев на флизелиновой основе валиком с промазкой труднодоступных мест кистью: последующий слой |  |  | 4: 100 м2; 5: 0.6; 6: 1; 7: 0.6 | [7 empty] | Окраска обоев на флизелиновой основе валиком с промазкой труднодоступных мест кистью: последующий слой
| 421/пр_2020_прил.10_т.3_п.10_гр.3 | Производство работ на предприятиях, где в силу режима секретности и (или) внутриобъектового режима применяются специальный допуск, специальный пропуск и другие ограничения для рабочих ОЗП=1,15; ЭМ=1,15 к расх.; ЗПМ=1,15; ТЗ=1,15; ТЗМ=1,15 | [19 empty] | Производство работ на предприятиях, где в силу режима секретности и (или) внутриобъектового режима применяются специальный допуск, специальный пропуск и другие ограничения для рабочих ОЗП=1,15; ЭМ=1,15 к расх.; ЗПМ=1,15; ТЗ=1,15; ТЗМ=1,15
| 1 | ОТ(ЗТ) |  |  | 4: чел.-ч; 7: 2.1666; 12: 1564.39 | [9 empty] | ОТ(ЗТ)
| 1-100-40 | Средний разряд работы 4,0 |  |  | чел.-ч | 3.14 | 1.15 | 2.1666 |  |  | 722.05 |  | 1564.39 | [10 empty] | Средний разряд работы 4,0
| 2 | ЭМ |  |  | 12: 4.44 | [9 empty] | ЭМ
|  | ОТм(ЗТм) |  |  | 4: чел.-ч; 7: 0.0069; 12: 4.98 | [9 empty] | ОТм(ЗТм)
| 91.14.02-001 | Автомобили бортовые, грузоподъемность до 5 т |  |  | маш.-ч | 0.01 | 1.15 | 0.0069 |  |  | 643.29 |  | 4.44 | [10 empty] | Автомобили бортовые, грузоподъемность до 5 т
| 4-100-040 | ОТм(Зтм) Средний разряд машинистов 4 |  |  | чел.-ч | 0.01 | 1.15 | 0.0069 |  |  | 722.05 |  | 4.98 | [11 empty] | ОТм(Зтм) Средний разряд машинистов 4
Н | 14.3.02.01 | Краски водно-дисперсионные акрилатные |  |  | 4: т; 5: 0.0127; 7: 0.00762 | [12 empty] | Краски водно-дисперсионные акрилатные
|  | Итого прямые затраты |  |  | 12: 1573.81 | [13 empty] | Итого прямые затраты
|  | ФОТ |  |  | 12: 1569.37 | [14 empty] | ФОТ
| Пр/812-015.0-1 | НР Отделочные работы |  |  | 4: %; 5: 100; 7: 100; 12: 1569.37 | [14 empty] | НР Отделочные работы
| Пр/774-015.0, Приказ № 774/пр от 11.12.2020 п.16 | СП Отделочные работы |  |  | 4: %; 5: 49; 7: 49; 12: 768.99 | [14 empty] | СП Отделочные работы
|  | Всего по позиции |  |  | 10: 6520.28; 12: 3912.17 | [15 empty] | Всего по позиции
39 | ТЦ_14.3.02.01_32_7816424590_22.05.2026_01_3.1 | Краска Tikkurila Tikkivala Euro Matt 3 краска для стен и потолков цвет M375 |  |  | л | 7.62 | 1 | 7.62 |  |  | 866.71 |  | 6604.33 | [7 empty] | Краска Tikkurila Tikkivala Euro Matt 3 краска для стен и потолков цвет M375
|  | Всего по позиции |  |  | 12: 6604.33 | [15 empty] | Всего по позиции
Потолок | [19 empty] | Потолок
40 | ГЭСНр63-03-009-01 | Разборка элементов облицовки потолков с разборкой каркаса: плит растровых/Армстронг |  |  | 4: 100 м2; 5: 0.1964; 6: 1; 7: 0.1964 | [7 empty] | Разборка элементов облицовки потолков с разборкой каркаса: плит растровых/Армстронг
| 421/пр_2020_прил.10_т.3_п.10_гр.3 | Производство работ на предприятиях, где в силу режима секретности и (или) внутриобъектового режима применяются специальный допуск, специальный пропуск и другие ограничения для рабочих ОЗП=1,15; ЭМ=1,15 к расх.; ЗПМ=1,15; ТЗ=1,15; ТЗМ=1,15 | [19 empty] | Производство работ на предприятиях, где в силу режима секретности и (или) внутриобъектового режима применяются специальный допуск, специальный пропуск и другие ограничения для рабочих ОЗП=1,15; ЭМ=1,15 к расх.; ЗПМ=1,15; ТЗ=1,15; ТЗМ=1,15
| 1 | ОТ(ЗТ) |  |  | 4: чел.-ч; 7: 7.7944; 12: 4955.93 | [9 empty] | ОТ(ЗТ)
| 1-100-29 | Средний разряд работы 2,9 |  |  | чел.-ч | 34.51 | 1.15 | 7.7944 |  |  | 635.83 |  | 4955.93 | [10 empty] | Средний разряд работы 2,9
Н | 999-9899 | Строительный мусор и масса возвратных материалов |  |  | 4: т; 5: 0.356; 7: 0.069918 | [12 empty] | Строительный мусор и масса возвратных материалов
|  | Итого прямые затраты |  |  | 12: 4955.93 | [13 empty] | Итого прямые затраты
|  | ФОТ |  |  | 12: 4955.93 | [14 empty] | ФОТ
| Пр/812-097.0-1 | НР Стекольные, обойные и облицовочные работы (ремонтно-строительные) |  |  | 4: %; 5: 90; 7: 90; 12: 4460.34 | [14 empty] | НР Стекольные, обойные и облицовочные работы (ремонтно-строительные)
| Пр/774-097.0 | СП Стекольные, обойные и облицовочные работы (ремонтно-строительные) |  |  | 4: %; 5: 45; 7: 45; 12: 2230.17 | [14 empty] | СП Стекольные, обойные и облицовочные работы (ремонтно-строительные)
|  | Всего по позиции |  |  | 10: 59299.59; 12: 11646.44 | [15 empty] | Всего по позиции
41 | ГЭСНм10-08-002-03 | Извещатель ПС автоматический: тепловой, дымовой, световой во взрывозащищенном исполнении/Демонтаж |  |  | 4: шт; 5: 2; 6: 1; 7: 2 | [7 empty] | Извещатель ПС автоматический: тепловой, дымовой, световой во взрывозащищенном исполнении/Демонтаж
| 421/пр_2020_прил.10_т.3_п.10_гр.3 | Производство работ на предприятиях, где в силу режима секретности и (или) внутриобъектового режима применяются специальный допуск, специальный пропуск и другие ограничения для рабочих ОЗП=1,15; ЭМ=1,15 к расх.; ЗПМ=1,15; ТЗ=1,15; ТЗМ=1,15 | [19 empty] | Производство работ на предприятиях, где в силу режима секретности и (или) внутриобъектового режима применяются специальный допуск, специальный пропуск и другие ограничения для рабочих ОЗП=1,15; ЭМ=1,15 к расх.; ЗПМ=1,15; ТЗ=1,15; ТЗМ=1,15
| 648/пр_2022_п.145_т.3_стр.1_стб.3 | Демонтаж оборудования, пригодного для дальнейшего использования, со снятием с места установки, необходимой (частичной) разборкой и консервированием с целью длительного или кратковременного хранения ОЗП=0,7; ЭМ=0,7 к расх.; ЗПМ=0,7; МАТ=0 к расх.; ТЗ=0,7; ТЗМ=0,7 | [19 empty] | Демонтаж оборудования, пригодного для дальнейшего использования, со снятием с места установки, необходимой (частичной) разборкой и консервированием с целью длительного или кратковременного хранения ОЗП=0,7; ЭМ=0,7 к расх.; ЗПМ=0,7; МАТ=0 к расх.; ТЗ=0,7; ТЗМ=0,7
| 1 | ОТ(ЗТ) |  |  | 4: чел.-ч; 7: 2.7048; 12: 2396.05 | [9 empty] | ОТ(ЗТ)
| 1-100-54 | Средний разряд работы 5,4 |  |  | чел.-ч | 1.68 | 0.805 | 2.7048 |  |  | 885.85 |  | 2396.05 | [10 empty] | Средний разряд работы 5,4
| 4 | М |  |  | 12: 0 | [9 empty] | М
| 01.3.05.17-0002 | Канифоль сосновая |  |  | кг | 0.0004 | 0 | 0 | 284.15 | 1.44 | 409.18 |  | 0 | [10 empty] | Канифоль сосновая
| 01.7.03.04-0001 | Электроэнергия |  |  | кВт-ч | 0.0988 | 0 | 0 |  |  | 6.78 |  | 0 | [10 empty] | Электроэнергия
| 01.7.15.07-0012 | Дюбели пластмассовые с шурупами, диаметр 12 мм, длина 70 мм, диаметр шурупа 8 мм, длина шурупа 70 мм |  |  | 100 шт | 0.03 | 0 | 0 | 978.09 | 1.29 | 1261.74 |  | 0 | [10 empty] | Дюбели пластмассовые с шурупами, диаметр 12 мм, длина 70 мм, диаметр шурупа 8 мм, длина шурупа 70 мм
| 03.1.01.01-0002 | Гипс строительный Г-3 |  |  | т | 2e-05 | 0 | 0 | 4338.27 | 1.4 | 6073.58 |  | 0 | [10 empty] | Гипс строительный Г-3
| 10.3.02.03-0012 | Припои оловянно-свинцовые бессурьмянистые, марка ПОС40 |  |  | кг | 0.004 | 0 | 0 | 899.56 | 1.61 | 1448.29 |  | 0 | [10 empty] | Припои оловянно-свинцовые бессурьмянистые, марка ПОС40
|  | Итого прямые затраты |  |  | 12: 2396.05 | [13 empty] | Итого прямые затраты
41.1 | 421/пр_2020_п.75_пп.а | Вспомогательные ненормируемые материальные ресурсы |  |  | 4: %; 5: 2; 7: 2; 11: 0.7; 12: 41.67 | [16 empty] | Вспомогательные ненормируемые материальные ресурсы
|  | ФОТ |  |  | 12: 2396.05 | [14 empty] | ФОТ
| Пр/812-051.1-1 | НР Прокладка и монтаж сетей связи |  |  | 4: %; 5: 90; 7: 90; 12: 2156.45 | [14 empty] | НР Прокладка и монтаж сетей связи
| Пр/774-051.1 | СП Прокладка и монтаж сетей связи |  |  | 4: %; 5: 46; 7: 46; 12: 1102.18 | [14 empty] | СП Прокладка и монтаж сетей связи
|  | Всего по позиции |  |  | 10: 2848.18; 12: 5696.35 | [15 empty] | Всего по позиции
42 | ГЭСН13-06-003-01 | Очистка поверхности щетками |  |  | 4: м2; 5: 20; 6: 1; 7: 20 | [7 empty] | Очистка поверхности щетками
| 421/пр_2020_прил.10_т.3_п.10_гр.3 | Производство работ на предприятиях, где в силу режима секретности и (или) внутриобъектового режима применяются специальный допуск, специальный пропуск и другие ограничения для рабочих ОЗП=1,15; ЭМ=1,15 к расх.; ЗПМ=1,15; ТЗ=1,15; ТЗМ=1,15 | [19 empty] | Производство работ на предприятиях, где в силу режима секретности и (или) внутриобъектового режима применяются специальный допуск, специальный пропуск и другие ограничения для рабочих ОЗП=1,15; ЭМ=1,15 к расх.; ЗПМ=1,15; ТЗ=1,15; ТЗМ=1,15
| 1 | ОТ(ЗТ) |  |  | 4: чел.-ч; 7: 20.7; 12: 13273.25 | [9 empty] | ОТ(ЗТ)
| 1-100-30 | Средний разряд работы 3,0 |  |  | чел.-ч | 0.9 | 1.15 | 20.7 |  |  | 641.22 |  | 13273.25 | [10 empty] | Средний разряд работы 3,0
|  | Итого прямые затраты |  |  | 12: 13273.25 | [13 empty] | Итого прямые затраты
|  | ФОТ |  |  | 12: 13273.25 | [14 empty] | ФОТ
| Пр/812-013.0-1 | НР Защита строительных конструкций и оборудования от коррозии |  |  | 4: %; 5: 94; 7: 94; 12: 12476.86 | [14 empty] | НР Защита строительных конструкций и оборудования от коррозии
| Пр/774-013.0, Приказ № 774/пр от 11.12.2020 п.16 | СП Защита строительных конструкций и оборудования от коррозии |  |  | 4: %; 5: 51; 6: 0.85; 7: 43.35; 12: 5753.95 | [14 empty] | СП Защита строительных конструкций и оборудования от коррозии
|  | Всего по позиции |  |  | 10: 1575.2; 12: 31504.06 | [15 empty] | Всего по позиции
43 | ГЭСН15-04-006-01 | Покрытие поверхностей грунтовкой глубокого проникновения: за 1 раз потолков |  |  | 4: 100 м2; 5: 0.2; 6: 1; 7: 0.2 | [7 empty] | Покрытие поверхностей грунтовкой глубокого проникновения: за 1 раз потолков
| 421/пр_2020_прил.10_т.3_п.10_гр.3 | Производство работ на предприятиях, где в силу режима секретности и (или) внутриобъектового режима применяются специальный допуск, специальный пропуск и другие ограничения для рабочих ОЗП=1,15; ЭМ=1,15 к расх.; ЗПМ=1,15; ТЗ=1,15; ТЗМ=1,15 | [19 empty] | Производство работ на предприятиях, где в силу режима секретности и (или) внутриобъектового режима применяются специальный допуск, специальный пропуск и другие ограничения для рабочих ОЗП=1,15; ЭМ=1,15 к расх.; ЗПМ=1,15; ТЗ=1,15; ТЗМ=1,15
| 1 | ОТ(ЗТ) |  |  | 4: чел.-ч; 7: 1.3064; 12: 943.29 | [9 empty] | ОТ(ЗТ)
| 1-100-40 | Средний разряд работы 4,0 |  |  | чел.-ч | 5.68 | 1.15 | 1.3064 |  |  | 722.05 |  | 943.29 | [10 empty] | Средний разряд работы 4,0
| 2 | ЭМ |  |  | 12: 1.61 | [9 empty] | ЭМ
|  | ОТм(ЗТм) |  |  | 4: чел.-ч; 7: 0.0046; 12: 3.13 | [9 empty] | ОТм(ЗТм)
| 91.06.06-048 | Подъемники одномачтовые, грузоподъемность до 500 кг, высота подъема 45 м |  |  | маш.-ч | 0.01 | 1.15 | 0.0023 | 37.32 | 1.54 | 57.47 |  | 0.13 | [10 empty] | Подъемники одномачтовые, грузоподъемность до 500 кг, высота подъема 45 м
| 4-100-030 | ОТм(Зтм) Средний разряд машинистов 3 |  |  | чел.-ч | 0.01 | 1.15 | 0.0023 |  |  | 641.22 |  | 1.47 | [11 empty] | ОТм(Зтм) Средний разряд машинистов 3
| 91.14.02-001 | Автомобили бортовые, грузоподъемность до 5 т |  |  | маш.-ч | 0.01 | 1.15 | 0.0023 |  |  | 643.29 |  | 1.48 | [10 empty] | Автомобили бортовые, грузоподъемность до 5 т
| 4-100-040 | ОТм(Зтм) Средний разряд машинистов 4 |  |  | чел.-ч | 0.01 | 1.15 | 0.0023 |  |  | 722.05 |  | 1.66 | [11 empty] | ОТм(Зтм) Средний разряд машинистов 4
| 4 | М |  |  | 12: 1.73 | [9 empty] | М
| 01.7.20.08-0051 | Ветошь хлопчатобумажная цветная |  |  | кг | 0.1 |  | 0.02 | 56.11 | 1.54 | 86.41 |  | 1.73 | [10 empty] | Ветошь хлопчатобумажная цветная
Н | 14.3.01.03 | Грунтовка |  |  | 4: т; 5: 0.0103; 7: 0.00206 | [12 empty] | Грунтовка
|  | Итого прямые затраты |  |  | 12: 949.76 | [13 empty] | Итого прямые затраты
|  | ФОТ |  |  | 12: 946.42 | [14 empty] | ФОТ
| Пр/812-015.0-1 | НР Отделочные работы |  |  | 4: %; 5: 100; 7: 100; 12: 946.42 | [14 empty] | НР Отделочные работы
| Пр/774-015.0, Приказ № 774/пр от 11.12.2020 п.16 | СП Отделочные работы |  |  | 4: %; 5: 49; 7: 49; 12: 463.75 | [14 empty] | СП Отделочные работы
|  | Всего по позиции |  |  | 10: 11799.65; 12: 2359.93 | [15 empty] | Всего по позиции
44 | ФСБЦ-14.4.01.02-0029 | Грунтовка акриловая ВД-АК-02 |  |  | кг | 2.06 | 1 | 2.06 | 98.12 | 1.25 | 122.65 |  | 252.66 | [7 empty] | Грунтовка акриловая ВД-АК-02
|  | Всего по позиции |  |  | 12: 252.66 | [15 empty] | Всего по позиции
45 | ГЭСН15-01-047-15 | Устройство потолков: плитно-ячеистых по каркасу из оцинкованного профиля |  |  | 4: 100 м2; 5: 0.2; 6: 1; 7: 0.2 | [7 empty] | Устройство потолков: плитно-ячеистых по каркасу из оцинкованного профиля
| 421/пр_2020_прил.10_т.3_п.10_гр.3 | Производство работ на предприятиях, где в силу режима секретности и (или) внутриобъектового режима применяются специальный допуск, специальный пропуск и другие ограничения для рабочих ОЗП=1,15; ЭМ=1,15 к расх.; ЗПМ=1,15; ТЗ=1,15; ТЗМ=1,15 | [19 empty] | Производство работ на предприятиях, где в силу режима секретности и (или) внутриобъектового режима применяются специальный допуск, специальный пропуск и другие ограничения для рабочих ОЗП=1,15; ЭМ=1,15 к расх.; ЗПМ=1,15; ТЗ=1,15; ТЗМ=1,15
| 1 | ОТ(ЗТ) |  |  | 4: чел.-ч; 7: 23.5658; 12: 16634.63 | [9 empty] | ОТ(ЗТ)
| 1-100-38 | Средний разряд работы 3,8 |  |  | чел.-ч | 102.46 | 1.15 | 23.5658 |  |  | 705.88 |  | 16634.63 | [10 empty] | Средний разряд работы 3,8
| 2 | ЭМ |  |  | 12: 687.69 | [9 empty] | ЭМ
|  | ОТм(ЗТм) |  |  | 4: чел.-ч; 7: 1.2282; 12: 872.7 | [9 empty] | ОТм(ЗТм)
| 91.06.06-048 | Подъемники одномачтовые, грузоподъемность до 500 кг, высота подъема 45 м |  |  | маш.-ч | 0.76 | 1.15 | 0.1748 | 37.32 | 1.54 | 57.47 |  | 10.05 | [10 empty] | Подъемники одномачтовые, грузоподъемность до 500 кг, высота подъема 45 м
| 4-100-030 | ОТм(Зтм) Средний разряд машинистов 3 |  |  | чел.-ч | 0.76 | 1.15 | 0.1748 |  |  | 641.22 |  | 112.09 | [11 empty] | ОТм(Зтм) Средний разряд машинистов 3
| 91.14.02-001 | Автомобили бортовые, грузоподъемность до 5 т |  |  | маш.-ч | 4.58 | 1.15 | 1.0534 |  |  | 643.29 |  | 677.64 | [10 empty] | Автомобили бортовые, грузоподъемность до 5 т
| 4-100-040 | ОТм(Зтм) Средний разряд машинистов 4 |  |  | чел.-ч | 4.58 | 1.15 | 1.0534 |  |  | 722.05 |  | 760.61 | [11 empty] | ОТм(Зтм) Средний разряд машинистов 4
| 4 | М |  |  | 12: 3.77 | [9 empty] | М
| 01.7.03.04-0001 | Электроэнергия |  |  | 4: кВт-ч; 5: 2.782; 7: 0.5564; 10: 6.78; 12: 3.77 | [10 empty] | Электроэнергия
Н | 01.6.04.02 | Панели потолочные с комплектующими |  |  | 4: м2; 5: 103; 7: 20.6 | [12 empty] | Панели потолочные с комплектующими
|  | Итого прямые затраты |  |  | 12: 18198.79 | [13 empty] | Итого прямые затраты
|  | ФОТ |  |  | 12: 17507.33 | [14 empty] | ФОТ
| Пр/812-015.0-1 | НР Отделочные работы |  |  | 4: %; 5: 100; 7: 100; 12: 17507.33 | [14 empty] | НР Отделочные работы
| Пр/774-015.0, Приказ № 774/пр от 11.12.2020 п.16 | СП Отделочные работы |  |  | 4: %; 5: 49; 7: 49; 12: 8578.59 | [14 empty] | СП Отделочные работы
|  | Всего по позиции |  |  | 10: 221423.55; 12: 44284.71 | [15 empty] | Всего по позиции
46 | ФСБЦ-01.6.04.02-0023 | Панели потолочные декоративные оцинкованные в комплекте с подвесной системой из оцинкованной стали, окрашенные, класс пожарной опасности КМ1, толщина стали 0,5 мм, толщина панели 15 мм |  |  | м2 | 20.6 | 1 | 20.6 | 1908.19 | 1.12 | 2137.17 |  | 44025.7 | [7 empty] | Панели потолочные декоративные оцинкованные в комплекте с подвесной системой из оцинкованной стали, окрашенные, класс пожарной опасности КМ1, толщина стали 0,5 мм, толщина панели 15 мм
|  | Всего по позиции |  |  | 12: 44025.7 | [15 empty] | Всего по позиции
47 | ГЭСНм10-08-002-03 | Извещатель ПС автоматический: тепловой, дымовой, световой во взрывозащищенном исполнении |  |  | 4: шт; 5: 2; 6: 1; 7: 2 | [7 empty] | Извещатель ПС автоматический: тепловой, дымовой, световой во взрывозащищенном исполнении
| 421/пр_2020_прил.10_т.3_п.10_гр.3 | Производство работ на предприятиях, где в силу режима секретности и (или) внутриобъектового режима применяются специальный допуск, специальный пропуск и другие ограничения для рабочих ОЗП=1,15; ЭМ=1,15 к расх.; ЗПМ=1,15; ТЗ=1,15; ТЗМ=1,15 | [19 empty] | Производство работ на предприятиях, где в силу режима секретности и (или) внутриобъектового режима применяются специальный допуск, специальный пропуск и другие ограничения для рабочих ОЗП=1,15; ЭМ=1,15 к расх.; ЗПМ=1,15; ТЗ=1,15; ТЗМ=1,15
| 1 | ОТ(ЗТ) |  |  | 4: чел.-ч; 7: 3.864; 12: 3422.92 | [9 empty] | ОТ(ЗТ)
| 1-100-54 | Средний разряд работы 5,4 |  |  | чел.-ч | 1.68 | 1.15 | 3.864 |  |  | 885.85 |  | 3422.92 | [10 empty] | Средний разряд работы 5,4
| 4 | М |  |  | 12: 89.2 | [9 empty] | М
| 01.3.05.17-0002 | Канифоль сосновая |  |  | кг | 0.0004 |  | 0.0008 | 284.15 | 1.44 | 409.18 |  | 0.33 | [10 empty] | Канифоль сосновая
| 01.7.03.04-0001 | Электроэнергия |  |  | 4: кВт-ч; 5: 0.0988; 7: 0.1976; 10: 6.78; 12: 1.34 | [10 empty] | Электроэнергия
| 01.7.15.07-0012 | Дюбели пластмассовые с шурупами, диаметр 12 мм, длина 70 мм, диаметр шурупа 8 мм, длина шурупа 70 мм |  |  | 100 шт | 0.03 |  | 0.06 | 978.09 | 1.29 | 1261.74 |  | 75.7 | [10 empty] | Дюбели пластмассовые с шурупами, диаметр 12 мм, длина 70 мм, диаметр шурупа 8 мм, длина шурупа 70 мм
| 03.1.01.01-0002 | Гипс строительный Г-3 |  |  | т | 2e-05 |  | 4e-05 | 4338.27 | 1.4 | 6073.58 |  | 0.24 | [10 empty] | Гипс строительный Г-3
| 10.3.02.03-0012 | Припои оловянно-свинцовые бессурьмянистые, марка ПОС40 |  |  | кг | 0.004 |  | 0.008 | 899.56 | 1.61 | 1448.29 |  | 11.59 | [10 empty] | Припои оловянно-свинцовые бессурьмянистые, марка ПОС40
|  | Итого прямые затраты |  |  | 12: 3512.12 | [13 empty] | Итого прямые затраты
47.1 | 421/пр_2020_п.75_пп.а | Вспомогательные ненормируемые материальные ресурсы |  |  | 4: %; 5: 2; 7: 2; 12: 59.53 | [16 empty] | Вспомогательные ненормируемые материальные ресурсы
|  | ФОТ |  |  | 12: 3422.92 | [14 empty] | ФОТ
| Пр/812-051.1-1 | НР Прокладка и монтаж сетей связи |  |  | 4: %; 5: 90; 7: 90; 12: 3080.63 | [14 empty] | НР Прокладка и монтаж сетей связи
| Пр/774-051.1 | СП Прокладка и монтаж сетей связи |  |  | 4: %; 5: 46; 7: 46; 12: 1574.54 | [14 empty] | СП Прокладка и монтаж сетей связи
|  | Всего по позиции |  |  | 10: 4113.41; 12: 8226.82 | [15 empty] | Всего по позиции
Двери | [19 empty] | Двери
48 | ГЭСНр56-01-009-01 | Демонтаж дверных коробок: в каменных стенах с отбивкой штукатурки в откосах |  |  | 4: 100 шт; 5: 0.02; 6: 1; 7: 0.02 | [7 empty] | Демонтаж дверных коробок: в каменных стенах с отбивкой штукатурки в откосах
| 421/пр_2020_прил.10_т.3_п.10_гр.3 | Производство работ на предприятиях, где в силу режима секретности и (или) внутриобъектового режима применяются специальный допуск, специальный пропуск и другие ограничения для рабочих ОЗП=1,15; ЭМ=1,15 к расх.; ЗПМ=1,15; ТЗ=1,15; ТЗМ=1,15 | [19 empty] | Производство работ на предприятиях, где в силу режима секретности и (или) внутриобъектового режима применяются специальный допуск, специальный пропуск и другие ограничения для рабочих ОЗП=1,15; ЭМ=1,15 к расх.; ЗПМ=1,15; ТЗ=1,15; ТЗМ=1,15
| 1 | ОТ(ЗТ) |  |  | 4: чел.-ч; 7: 4.1239; 12: 2488.77 | [9 empty] | ОТ(ЗТ)
| 1-100-23 | Средний разряд работы 2,3 |  |  | чел.-ч | 179.3 | 1.15 | 4.1239 |  |  | 603.5 |  | 2488.77 | [10 empty] | Средний разряд работы 2,3
| 2 | ЭМ |  |  | 12: 15.64 | [9 empty] | ЭМ
| 91.18.01-508 | Компрессоры винтовые передвижные с электродвигателем, давление до 1 МПа (10 атм), производительность до 5 м3/мин |  |  | маш.-ч | 3.97 | 1.15 | 0.09131 | 115.43 | 1.43 | 165.06 |  | 15.07 | [10 empty] | Компрессоры винтовые передвижные с электродвигателем, давление до 1 МПа (10 атм), производительность до 5 м3/мин
| 91.21.10-002 | Молотки отбойные пневматические при работе от передвижных компрессоров |  |  | маш.-ч | 7.93 | 1.15 | 0.18239 |  |  | 3.1 |  | 0.57 | [10 empty] | Молотки отбойные пневматические при работе от передвижных компрессоров
Н | 999-9900 | Строительный мусор |  |  | 4: т; 5: 10.5; 7: 0.21 | [12 empty] | Строительный мусор
|  | Итого прямые затраты |  |  | 12: 2504.41 | [13 empty] | Итого прямые затраты
|  | ФОТ |  |  | 12: 2488.77 | [14 empty] | ФОТ
| Пр/812-090.0-1 | НР Проемы (ремонтно-строительные) |  |  | 4: %; 5: 90; 7: 90; 12: 2239.89 | [14 empty] | НР Проемы (ремонтно-строительные)
| Пр/774-090.0 | СП Проемы (ремонтно-строительные) |  |  | 4: %; 5: 47; 7: 47; 12: 1169.72 | [14 empty] | СП Проемы (ремонтно-строительные)
|  | Всего по позиции |  |  | 10: 295701; 12: 5914.02 | [15 empty] | Всего по позиции
49 | ГЭСНр56-01-010-01 | Снятие дверных полотен |  |  | 4: 100 м2; 5: 0.0369; 6: 1; 7: 0.0369 | [7 empty] | Снятие дверных полотен
| 421/пр_2020_прил.10_т.3_п.10_гр.3 | Производство работ на предприятиях, где в силу режима секретности и (или) внутриобъектового режима применяются специальный допуск, специальный пропуск и другие ограничения для рабочих ОЗП=1,15; ЭМ=1,15 к расх.; ЗПМ=1,15; ТЗ=1,15; ТЗМ=1,15 | [19 empty] | Производство работ на предприятиях, где в силу режима секретности и (или) внутриобъектового режима применяются специальный допуск, специальный пропуск и другие ограничения для рабочих ОЗП=1,15; ЭМ=1,15 к расх.; ЗПМ=1,15; ТЗ=1,15; ТЗМ=1,15
| 1 | ОТ(ЗТ) |  |  | 4: чел.-ч; 7: 1.5395; 12: 920.82 | [9 empty] | ОТ(ЗТ)
| 1-100-22 | Средний разряд работы 2,2 |  |  | чел.-ч | 36.28 | 1.15 | 1.5395 |  |  | 598.11 |  | 920.82 | [10 empty] | Средний разряд работы 2,2
Н | 999-9900 | Строительный мусор |  |  | 4: т; 5: 1.18; 7: 0.043542 | [12 empty] | Строительный мусор
|  | Итого прямые затраты |  |  | 12: 920.82 | [13 empty] | Итого прямые затраты
|  | ФОТ |  |  | 12: 920.82 | [14 empty] | ФОТ
| Пр/812-090.0-1 | НР Проемы (ремонтно-строительные) |  |  | 4: %; 5: 90; 7: 90; 12: 828.74 | [14 empty] | НР Проемы (ремонтно-строительные)
| Пр/774-090.0 | СП Проемы (ремонтно-строительные) |  |  | 4: %; 5: 47; 7: 47; 12: 432.79 | [14 empty] | СП Проемы (ремонтно-строительные)
|  | Всего по позиции |  |  | 10: 59142.28; 12: 2182.35 | [15 empty] | Всего по позиции
50 | ГЭСН10-01-040-01 | Заполнение наружных и внутренних дверных проемов отдельными элементами в деревянных рубленых стенах, площадь проема: до 2 м2 |  |  | 4: 100 м2; 5: 0.0369; 6: 1; 7: 0.0369 | [7 empty] | Заполнение наружных и внутренних дверных проемов отдельными элементами в деревянных рубленых стенах, площадь проема: до 2 м2
| 421/пр_2020_прил.10_т.3_п.10_гр.3 | Производство работ на предприятиях, где в силу режима секретности и (или) внутриобъектового режима применяются специальный допуск, специальный пропуск и другие ограничения для рабочих ОЗП=1,15; ЭМ=1,15 к расх.; ЗПМ=1,15; ТЗ=1,15; ТЗМ=1,15 | [19 empty] | Производство работ на предприятиях, где в силу режима секретности и (или) внутриобъектового режима применяются специальный допуск, специальный пропуск и другие ограничения для рабочих ОЗП=1,15; ЭМ=1,15 к расх.; ЗПМ=1,15; ТЗ=1,15; ТЗМ=1,15
| 1 | ОТ(ЗТ) |  |  | 4: чел.-ч; 7: 18.7563; 12: 13744.97 | [9 empty] | ОТ(ЗТ)
| 1-100-41 | Средний разряд работы 4,1 |  |  | чел.-ч | 442 | 1.15 | 18.7563 |  |  | 732.82 |  | 13744.97 | [10 empty] | Средний разряд работы 4,1
| 2 | ЭМ |  |  | 12: 122.02 | [9 empty] | ЭМ
|  | ОТм(ЗТм) |  |  | 4: чел.-ч; 7: 0.18968; 12: 136.96 | [9 empty] | ОТм(ЗТм)
| 91.14.02-001 | Автомобили бортовые, грузоподъемность до 5 т |  |  | маш.-ч | 4.47 | 1.15 | 0.18968 |  |  | 643.29 |  | 122.02 | [10 empty] | Автомобили бортовые, грузоподъемность до 5 т
| 4-100-040 | ОТм(Зтм) Средний разряд машинистов 4 |  |  | чел.-ч | 4.47 | 1.15 | 0.18968 |  |  | 722.05 |  | 136.96 | [11 empty] | ОТм(Зтм) Средний разряд машинистов 4
| 4 | М |  |  | 12: 284.33 | [9 empty] | М
| 01.7.15.06-0111 | Гвозди строительные |  |  | т | 0.0003 |  | 1.11e-05 | 70296.2 | 1.29 | 90682.1 |  | 1.01 | [10 empty] | Гвозди строительные
| 11.1.03.01-0063 | Бруски обрезные хвойных пород (ель, сосна), естественной влажности, длина 2-6,5 м, ширина 20-90 мм, толщина 20-90 мм, сорт III |  |  | м3 | 0.51 |  | 0.018819 | 16496.03 | 0.82 | 13526.74 |  | 254.56 | [10 empty] | Бруски обрезные хвойных пород (ель, сосна), естественной влажности, длина 2-6,5 м, ширина 20-90 мм, толщина 20-90 мм, сорт III
| 11.1.03.06-0071 | Доска обрезная хвойных пород, естественной влажности, длина 2-6,5 м, ширина 100-250 мм, толщина 25 мм, сорт III |  |  | м3 | 0.08 |  | 0.002952 | 5764.42 | 1.69 | 9741.87 |  | 28.76 | [10 empty] | Доска обрезная хвойных пород, естественной влажности, длина 2-6,5 м, ширина 100-250 мм, толщина 25 мм, сорт III
Н | 01.7.04.07 | Скобяные изделия |  |  | 4: компл; 5: 100; 7: 3.69 | [12 empty] | Скобяные изделия
П,Н | 01.7.15.07 | Крепёжные изделия |  |  | 4: кг; 5: 0; 7: 0 | [12 empty] | Крепёжные изделия
Н | 11.1.01.10 | Наличники |  |  | 4: м; 5: 660; 7: 24.354 | [12 empty] | Наличники
Н | 11.2.02.06 | Коробки дверные |  |  | 4: м; 5: 315; 7: 11.6235 | [12 empty] | Коробки дверные
Н | 11.2.02.07 | Полотна для блоков дверных |  |  | 4: м2; 5: 85; 7: 3.1365 | [12 empty] | Полотна для блоков дверных
|  | Итого прямые затраты |  |  | 12: 14288.28 | [13 empty] | Итого прямые затраты
|  | ФОТ |  |  | 12: 13881.93 | [14 empty] | ФОТ
| Пр/812-010.0-1 | НР Деревянные конструкции |  |  | 4: %; 5: 108; 7: 108; 12: 14992.48 | [14 empty] | НР Деревянные конструкции
| Пр/774-010.0, Приказ № 774/пр от 11.12.2020 п.16 | СП Деревянные конструкции |  |  | 4: %; 5: 55; 7: 55; 12: 7635.06 | [14 empty] | СП Деревянные конструкции
|  | Всего по позиции |  |  | 10: 1000428.73; 12: 36915.82 | [15 empty] | Всего по позиции
53 | ФСБЦ-11.2.02.01-1090 | Блок дверной деревянный внутренний распашной глухой, площадь более 2,0 м2, массив лиственницы с лакокрасочным покрытием прим. |  |  | м2 | 2.05 | 1 | 2.05 | 15528.96 | 0.92 | 14286.64 |  | 29287.61 | [7 empty] | Блок дверной деревянный внутренний распашной глухой, площадь более 2,0 м2, массив лиственницы с лакокрасочным покрытием
|  | Всего по позиции |  |  | 12: 29287.61 | [15 empty] | Всего по позиции
54 | ФСБЦ-11.2.02.01-1102 | Блок дверной деревянный внутренний распашной глухой, площадь до 2,0 м2, массив дуба с лакокрасочным покрытием прим. |  |  | м2 | 1.64 | 1 | 1.64 | 15674.35 | 0.92 | 14420.4 |  | 23649.46 | [7 empty] | Блок дверной деревянный внутренний распашной глухой, площадь до 2,0 м2, массив дуба с лакокрасочным покрытием
|  | Всего по позиции |  |  | 12: 23649.46 | [15 empty] | Всего по позиции
Система вентиляции | [19 empty] | Система вентиляции
55 | ГЭСНр65-03-006-01 | Смена жалюзийных решеток |  |  | 4: 100 шт; 5: 0.01; 6: 1; 7: 0.01 | [7 empty] | Смена жалюзийных решеток
| 421/пр_2020_прил.10_т.3_п.10_гр.3 | Производство работ на предприятиях, где в силу режима секретности и (или) внутриобъектового режима применяются специальный допуск, специальный пропуск и другие ограничения для рабочих ОЗП=1,15; ЭМ=1,15 к расх.; ЗПМ=1,15; ТЗ=1,15; ТЗМ=1,15 | [19 empty] | Производство работ на предприятиях, где в силу режима секретности и (или) внутриобъектового режима применяются специальный допуск, специальный пропуск и другие ограничения для рабочих ОЗП=1,15; ЭМ=1,15 к расх.; ЗПМ=1,15; ТЗ=1,15; ТЗМ=1,15
| 1 | ОТ(ЗТ) |  |  | 4: чел.-ч; 7: 0.53119; 12: 340.61 | [9 empty] | ОТ(ЗТ)
| 1-100-30 | Средний разряд работы 3,0 |  |  | чел.-ч | 46.19 | 1.15 | 0.53119 |  |  | 641.22 |  | 340.61 | [10 empty] | Средний разряд работы 3,0
| 2 | ЭМ |  |  | 12: 0.01 | [9 empty] | ЭМ
|  | ОТм(ЗТм) |  |  | 4: чел.-ч; 7: 0.000115; 12: 0.07 | [9 empty] | ОТм(ЗТм)
| 91.06.06-048 | Подъемники одномачтовые, грузоподъемность до 500 кг, высота подъема 45 м |  |  | маш.-ч | 0.01 | 1.15 | 0.000115 | 37.32 | 1.54 | 57.47 |  | 0.01 | [10 empty] | Подъемники одномачтовые, грузоподъемность до 500 кг, высота подъема 45 м
| 4-100-030 | ОТм(Зтм) Средний разряд машинистов 3 |  |  | чел.-ч | 0.01 | 1.15 | 0.000115 |  |  | 641.22 |  | 0.07 | [11 empty] | ОТм(Зтм) Средний разряд машинистов 3
| 4 | М |  |  | 12: 3.05 | [9 empty] | М
| 01.7.03.01-0001 | Вода |  |  | м3 | 0.02 |  | 0.0002 | 35.71 | 1.53 | 54.64 |  | 0.01 | [10 empty] | Вода
| 03.1.01.01-0002 | Гипс строительный Г-3 |  |  | т | 0.05 |  | 0.0005 | 4338.27 | 1.4 | 6073.58 |  | 3.04 | [10 empty] | Гипс строительный Г-3
Н | 19.2.03.09 | Решетки жалюзийные |  |  | 4: шт; 5: 100; 7: 1 | [12 empty] | Решетки жалюзийные
Н | 999-9900 | Строительный мусор |  |  | 4: т; 5: 0.07; 7: 0.0007 | [12 empty] | Строительный мусор
|  | Итого прямые затраты |  |  | 12: 343.74 | [13 empty] | Итого прямые затраты
|  | ФОТ |  |  | 12: 340.68 | [14 empty] | ФОТ
| Пр/812-099.2-1 | НР Внутренние санитарно-технические работы: смена труб, санприборов, запорной арматуры и другое (ремонтно-строительные) |  |  | 4: %; 5: 103; 7: 103; 12: 350.9 | [14 empty] | НР Внутренние санитарно-технические работы: смена труб, санприборов, запорной арматуры и другое (ремонтно-строительные)
| Пр/774-099.2 | СП Внутренние санитарно-технические работы: смена труб, санприборов, запорной арматуры и другое (ремонтно-строительные) |  |  | 4: %; 5: 52; 7: 52; 12: 177.15 | [14 empty] | СП Внутренние санитарно-технические работы: смена труб, санприборов, запорной арматуры и другое (ремонтно-строительные)
|  | Всего по позиции |  |  | 10: 87179; 12: 871.79 | [15 empty] | Всего по позиции
56 | ФСБЦ-19.2.03.07-0012 | Решетка вентиляционная пластмассовая разъемная, размеры 250х250 мм/300*300 прим. |  |  | шт | 1 | 1 | 1 | 161.58 | 1.1 | 177.74 |  | 177.74 | [7 empty] | Решетка вентиляционная пластмассовая разъемная, размеры 250х250 мм/300*300 прим.
|  | Всего по позиции |  |  | 12: 177.74 | [15 empty] | Всего по позиции
Пол | [19 empty] | Пол
57 | ГЭСН11-01-034-04 | Устройство покрытий: из досок ламинированных замковым способом/Демонтаж |  |  | 4: 100 м2; 5: 0.2; 6: 1; 7: 0.2 | [7 empty] | Устройство покрытий: из досок ламинированных замковым способом/Демонтаж
| 421/пр_2020_прил.10_т.3_п.10_гр.3 | Производство работ на предприятиях, где в силу режима секретности и (или) внутриобъектового режима применяются специальный допуск, специальный пропуск и другие ограничения для рабочих ОЗП=1,15; ЭМ=1,15 к расх.; ЗПМ=1,15; ТЗ=1,15; ТЗМ=1,15 | [19 empty] | Производство работ на предприятиях, где в силу режима секретности и (или) внутриобъектового режима применяются специальный допуск, специальный пропуск и другие ограничения для рабочих ОЗП=1,15; ЭМ=1,15 к расх.; ЗПМ=1,15; ТЗ=1,15; ТЗМ=1,15
| 648/пр_2022_п.144_т.2_стр.2_стб.3 | Демонтаж (разборка) сборных деревянных конструкций ОЗП=0,8; ЭМ=0,8 к расх.; ЗПМ=0,8; МАТ=0 к расх.; ТЗ=0,8; ТЗМ=0,8 | [19 empty] | Демонтаж (разборка) сборных деревянных конструкций ОЗП=0,8; ЭМ=0,8 к расх.; ЗПМ=0,8; МАТ=0 к расх.; ТЗ=0,8; ТЗМ=0,8
| 1 | ОТ(ЗТ) |  |  | 4: чел.-ч; 7: 4.1492; 12: 2660.55 | [9 empty] | ОТ(ЗТ)
| 1-100-30 | Средний разряд работы 3,0 |  |  | чел.-ч | 22.55 | 0.92 | 4.1492 |  |  | 641.22 |  | 2660.55 | [10 empty] | Средний разряд работы 3,0
| 2 | ЭМ |  |  | 12: 11.84 | [9 empty] | ЭМ
|  | ОТм(ЗТм) |  |  | 4: чел.-ч; 7: 0.0184; 12: 13.29 | [9 empty] | ОТм(ЗТм)
| 91.14.02-001 | Автомобили бортовые, грузоподъемность до 5 т |  |  | маш.-ч | 0.1 | 0.92 | 0.0184 |  |  | 643.29 |  | 11.84 | [10 empty] | Автомобили бортовые, грузоподъемность до 5 т
| 4-100-040 | ОТм(Зтм) Средний разряд машинистов 4 |  |  | чел.-ч | 0.1 | 0.92 | 0.0184 |  |  | 722.05 |  | 13.29 | [11 empty] | ОТм(Зтм) Средний разряд машинистов 4
| 4 | М |  |  | 12: 0 | [9 empty] | М
| 01.7.03.04-0001 | Электроэнергия |  |  | кВт-ч | 0.581 | 0 | 0 |  |  | 6.78 |  | 0 | [10 empty] | Электроэнергия
| 11.3.03.08-0004 | Подложка из вспененного полиэтилена под паркет и ламинат, толщина 2 мм |  |  | 10 м2 | 10.5 | 0 | 0 | 108.36 | 1.35 | 146.29 |  | 0 | [10 empty] | Подложка из вспененного полиэтилена под паркет и ламинат, толщина 2 мм
Н | 11.2.03.02 | Покрытие напольное ламинированное (ламинат) |  |  | 4: м2; 5: 102.5; 6: 0; 7: 0 | [12 empty] | Покрытие напольное ламинированное (ламинат)
|  | Итого прямые затраты |  |  | 12: 2685.68 | [13 empty] | Итого прямые затраты
|  | ФОТ |  |  | 12: 2673.84 | [14 empty] | ФОТ
| Пр/812-011.0-1 | НР Полы |  |  | 4: %; 5: 112; 7: 112; 12: 2994.7 | [14 empty] | НР Полы
| Пр/774-011.0, Приказ № 774/пр от 11.12.2020 п.16 | СП Полы |  |  | 4: %; 5: 65; 6: 0.85; 7: 55.25; 12: 1477.3 | [14 empty] | СП Полы
|  | Всего по позиции |  |  | 10: 35788.4; 12: 7157.68 | [15 empty] | Всего по позиции
58 | ГЭСН11-01-037-08 | Устройство подложки под ковровые покрытия насухо/Демонтаж |  |  | 4: 100 м2; 5: 0.2; 6: 1; 7: 0.2 | [7 empty] | Устройство подложки под ковровые покрытия насухо/Демонтаж
| 421/пр_2020_прил.10_т.3_п.10_гр.3 | Производство работ на предприятиях, где в силу режима секретности и (или) внутриобъектового режима применяются специальный допуск, специальный пропуск и другие ограничения для рабочих ОЗП=1,15; ЭМ=1,15 к расх.; ЗПМ=1,15; ТЗ=1,15; ТЗМ=1,15 | [19 empty] | Производство работ на предприятиях, где в силу режима секретности и (или) внутриобъектового режима применяются специальный допуск, специальный пропуск и другие ограничения для рабочих ОЗП=1,15; ЭМ=1,15 к расх.; ЗПМ=1,15; ТЗ=1,15; ТЗМ=1,15
| 648/пр_2022_п.144_т.2_стр.4_стб.3 | Демонтаж (разборка) металлических, металлокомпозитных, композитных конструкций ОЗП=0,7; ЭМ=0,7 к расх.; ЗПМ=0,7; МАТ=0 к расх.; ТЗ=0,7; ТЗМ=0,7 | [19 empty] | Демонтаж (разборка) металлических, металлокомпозитных, композитных конструкций ОЗП=0,7; ЭМ=0,7 к расх.; ЗПМ=0,7; МАТ=0 к расх.; ТЗ=0,7; ТЗМ=0,7
| 1 | ОТ(ЗТ) |  |  | 4: чел.-ч; 7: 2.6678; 12: 1681.87 | [9 empty] | ОТ(ЗТ)
| 1-100-28 | Средний разряд работы 2,8 |  |  | чел.-ч | 16.57 | 0.805 | 2.6678 |  |  | 630.44 |  | 1681.87 | [10 empty] | Средний разряд работы 2,8
| 2 | ЭМ |  |  | 12: 1.13 | [9 empty] | ЭМ
|  | ОТм(ЗТм) |  |  | 4: чел.-ч; 7: 0.00322; 12: 2.19 | [9 empty] | ОТм(ЗТм)
| 91.06.06-048 | Подъемники одномачтовые, грузоподъемность до 500 кг, высота подъема 45 м |  |  | маш.-ч | 0.01 | 0.805 | 0.00161 | 37.32 | 1.54 | 57.47 |  | 0.09 | [10 empty] | Подъемники одномачтовые, грузоподъемность до 500 кг, высота подъема 45 м
| 4-100-030 | ОТм(Зтм) Средний разряд машинистов 3 |  |  | чел.-ч | 0.01 | 0.805 | 0.00161 |  |  | 641.22 |  | 1.03 | [11 empty] | ОТм(Зтм) Средний разряд машинистов 3
| 91.14.02-001 | Автомобили бортовые, грузоподъемность до 5 т |  |  | маш.-ч | 0.01 | 0.805 | 0.00161 |  |  | 643.29 |  | 1.04 | [10 empty] | Автомобили бортовые, грузоподъемность до 5 т
| 4-100-040 | ОТм(Зтм) Средний разряд машинистов 4 |  |  | чел.-ч | 0.01 | 0.805 | 0.00161 |  |  | 722.05 |  | 1.16 | [11 empty] | ОТм(Зтм) Средний разряд машинистов 4
| 4 | М |  |  | 12: 0 | [9 empty] | М
| 01.7.20.08-0051 | Ветошь хлопчатобумажная цветная |  |  | кг | 0.5 | 0 | 0 | 56.11 | 1.54 | 86.41 |  | 0 | [10 empty] | Ветошь хлопчатобумажная цветная
Н | 12.2.07.02 | Рулоны из вспененного полиэтилена |  |  | 4: м2; 5: 102; 6: 0; 7: 0 | [12 empty] | Рулоны из вспененного полиэтилена
|  | Итого прямые затраты |  |  | 12: 1685.19 | [13 empty] | Итого прямые затраты
|  | ФОТ |  |  | 12: 1684.06 | [14 empty] | ФОТ
| Пр/812-011.0-1 | НР Полы |  |  | 4: %; 5: 112; 7: 112; 12: 1886.15 | [14 empty] | НР Полы
| Пр/774-011.0, Приказ № 774/пр от 11.12.2020 п.16 | СП Полы |  |  | 4: %; 5: 65; 6: 0.85; 7: 55.25; 12: 930.44 | [14 empty] | СП Полы
|  | Всего по позиции |  |  | 10: 22508.9; 12: 4501.78 | [15 empty] | Всего по позиции
60 | ГЭСН11-01-011-09 | Устройство стяжек: из самовыравнивающейся смеси на цементной основе, толщиной 3 мм |  |  | 4: 100 м2; 5: 0.2; 6: 1; 7: 0.2 | [7 empty] | Устройство стяжек: из самовыравнивающейся смеси на цементной основе, толщиной 3 мм
| 421/пр_2020_прил.10_т.3_п.10_гр.3 | Производство работ на предприятиях, где в силу режима секретности и (или) внутриобъектового режима применяются специальный допуск, специальный пропуск и другие ограничения для рабочих ОЗП=1,15; ЭМ=1,15 к расх.; ЗПМ=1,15; ТЗ=1,15; ТЗМ=1,15 | [19 empty] | Производство работ на предприятиях, где в силу режима секретности и (или) внутриобъектового режима применяются специальный допуск, специальный пропуск и другие ограничения для рабочих ОЗП=1,15; ЭМ=1,15 к расх.; ЗПМ=1,15; ТЗ=1,15; ТЗМ=1,15
| 1 | ОТ(ЗТ) |  |  | 4: чел.-ч; 7: 6.0122; 12: 3855.14 | [9 empty] | ОТ(ЗТ)
| 1-100-30 | Средний разряд работы 3,0 |  |  | чел.-ч | 26.14 | 1.15 | 6.0122 |  |  | 641.22 |  | 3855.14 | [10 empty] | Средний разряд работы 3,0
| 2 | ЭМ |  |  | 12: 9.66 | [9 empty] | ЭМ
|  | ОТм(ЗТм) |  |  | 4: чел.-ч; 7: 0.0207; 12: 13.64 | [9 empty] | ОТм(ЗТм)
| 91.06.06-046 | Подъемники одномачтовые, грузоподъемность до 500 кг, высота подъема 25 м |  |  | маш.-ч | 0.07 | 1.15 | 0.0161 | 30.61 | 1.54 | 47.14 |  | 0.76 | [10 empty] | Подъемники одномачтовые, грузоподъемность до 500 кг, высота подъема 25 м
| 4-100-030 | ОТм(Зтм) Средний разряд машинистов 3 |  |  | чел.-ч | 0.07 | 1.15 | 0.0161 |  |  | 641.22 |  | 10.32 | [11 empty] | ОТм(Зтм) Средний разряд машинистов 3
| 91.14.02-001 | Автомобили бортовые, грузоподъемность до 5 т |  |  | маш.-ч | 0.02 | 1.15 | 0.0046 |  |  | 643.29 |  | 2.96 | [10 empty] | Автомобили бортовые, грузоподъемность до 5 т
| 4-100-040 | ОТм(Зтм) Средний разряд машинистов 4 |  |  | чел.-ч | 0.02 | 1.15 | 0.0046 |  |  | 722.05 |  | 3.32 | [11 empty] | ОТм(Зтм) Средний разряд машинистов 4
| 91.21.22-638 | Пылесосы промышленные, мощность до 2000 Вт |  |  | маш.-ч | 2.8 | 1.15 | 0.644 | 6.36 | 1.45 | 9.22 |  | 5.94 | [10 empty] | Пылесосы промышленные, мощность до 2000 Вт
| 4 | М |  |  | 12: 17.92 | [9 empty] | М
| 01.7.03.01-0001 | Вода |  |  | м3 | 0.16 |  | 0.032 | 35.71 | 1.53 | 54.64 |  | 1.75 | [10 empty] | Вода
| 01.7.03.04-0001 | Электроэнергия |  |  | 4: кВт-ч; 5: 0.7436; 7: 0.14872; 10: 6.78; 12: 1.01 | [10 empty] | Электроэнергия
| 01.7.07.12-1006 | Пленка полиэтиленовая, толщина 80 мкм |  |  | м2 | 10 |  | 2 | 7.15 | 1.06 | 7.58 |  | 15.16 | [10 empty] | Пленка полиэтиленовая, толщина 80 мкм
Н | 04.3.02.01 | Смеси сухие на цементной основе |  |  | 4: т; 5: 0.45; 7: 0.09 | [12 empty] | Смеси сухие на цементной основе
Н | 14.4.01.02 | Грунтовки на акриловой основе |  |  | 4: кг; 5: 20; 7: 4 | [12 empty] | Грунтовки на акриловой основе
|  | Итого прямые затраты |  |  | 12: 3896.36 | [13 empty] | Итого прямые затраты
|  | ФОТ |  |  | 12: 3868.78 | [14 empty] | ФОТ
| Пр/812-011.0-1 | НР Полы |  |  | 4: %; 5: 112; 7: 112; 12: 4333.03 | [14 empty] | НР Полы
| Пр/774-011.0, Приказ № 774/пр от 11.12.2020 п.16 | СП Полы |  |  | 4: %; 5: 65; 6: 0.85; 7: 55.25; 12: 2137.5 | [14 empty] | СП Полы
|  | Всего по позиции |  |  | 10: 51834.45; 12: 10366.89 | [15 empty] | Всего по позиции
61 | ФСБЦ-04.3.02.01-0005 | Смеси сухие наливные быстротвердеющие на цементной основе для устройства финишного покрытия промышленных полов и выравнивания бетонных и цементных оснований, толщина слоя от 2 до 30 мм, класс В30 (М400) |  |  | кг | 90 | 1 | 90 | 111.05 | 1.38 | 153.25 |  | 13792.5 | [7 empty] | Смеси сухие наливные быстротвердеющие на цементной основе для устройства финишного покрытия промышленных полов и выравнивания бетонных и цементных оснований, толщина слоя от 2 до 30 мм, класс В30 (М400)
|  | Всего по позиции |  |  | 12: 13792.5 | [15 empty] | Всего по позиции
62 | ФСБЦ-14.4.01.02-0012 | Грунтовка укрепляющая, глубокого проникновения, быстросохнущая, паропроницаемая |  |  | кг | 4 | 1 | 4 | 68.29 | 1.54 | 105.17 |  | 420.68 | [7 empty] | Грунтовка укрепляющая, глубокого проникновения, быстросохнущая, паропроницаемая
|  | Всего по позиции |  |  | 12: 420.68 | [15 empty] | Всего по позиции
63 | ГЭСН11-01-037-08 | Устройство подложки под ковровые покрытия насухо |  |  | 4: 100 м2; 5: 0.22; 6: 1; 7: 0.22 | [7 empty] | Устройство подложки под ковровые покрытия насухо
| 421/пр_2020_прил.10_т.3_п.10_гр.3 | Производство работ на предприятиях, где в силу режима секретности и (или) внутриобъектового режима применяются специальный допуск, специальный пропуск и другие ограничения для рабочих ОЗП=1,15; ЭМ=1,15 к расх.; ЗПМ=1,15; ТЗ=1,15; ТЗМ=1,15 | [19 empty] | Производство работ на предприятиях, где в силу режима секретности и (или) внутриобъектового режима применяются специальный допуск, специальный пропуск и другие ограничения для рабочих ОЗП=1,15; ЭМ=1,15 к расх.; ЗПМ=1,15; ТЗ=1,15; ТЗМ=1,15
| 1 | ОТ(ЗТ) |  |  | 4: чел.-ч; 7: 4.1922; 12: 2642.94 | [9 empty] | ОТ(ЗТ)
| 1-100-28 | Средний разряд работы 2,8 |  |  | чел.-ч | 16.57 | 1.15 | 4.1922 |  |  | 630.44 |  | 2642.94 | [10 empty] | Средний разряд работы 2,8
| 2 | ЭМ |  |  | 12: 1.78 | [9 empty] | ЭМ
|  | ОТм(ЗТм) |  |  | 4: чел.-ч; 7: 0.00506; 12: 3.45 | [9 empty] | ОТм(ЗТм)
| 91.06.06-048 | Подъемники одномачтовые, грузоподъемность до 500 кг, высота подъема 45 м |  |  | маш.-ч | 0.01 | 1.15 | 0.00253 | 37.32 | 1.54 | 57.47 |  | 0.15 | [10 empty] | Подъемники одномачтовые, грузоподъемность до 500 кг, высота подъема 45 м
| 4-100-030 | ОТм(Зтм) Средний разряд машинистов 3 |  |  | чел.-ч | 0.01 | 1.15 | 0.00253 |  |  | 641.22 |  | 1.62 | [11 empty] | ОТм(Зтм) Средний разряд машинистов 3
| 91.14.02-001 | Автомобили бортовые, грузоподъемность до 5 т |  |  | маш.-ч | 0.01 | 1.15 | 0.00253 |  |  | 643.29 |  | 1.63 | [10 empty] | Автомобили бортовые, грузоподъемность до 5 т
| 4-100-040 | ОТм(Зтм) Средний разряд машинистов 4 |  |  | чел.-ч | 0.01 | 1.15 | 0.00253 |  |  | 722.05 |  | 1.83 | [11 empty] | ОТм(Зтм) Средний разряд машинистов 4
| 4 | М |  |  | 12: 9.51 | [9 empty] | М
| 01.7.20.08-0051 | Ветошь хлопчатобумажная цветная |  |  | кг | 0.5 |  | 0.11 | 56.11 | 1.54 | 86.41 |  | 9.51 | [10 empty] | Ветошь хлопчатобумажная цветная
Н | 12.2.07.02 | Рулоны из вспененного полиэтилена |  |  | 4: м2; 5: 102; 7: 22.44 | [12 empty] | Рулоны из вспененного полиэтилена
|  | Итого прямые затраты |  |  | 12: 2657.68 | [13 empty] | Итого прямые затраты
|  | ФОТ |  |  | 12: 2646.39 | [14 empty] | ФОТ
| Пр/812-011.0-1 | НР Полы |  |  | 4: %; 5: 112; 7: 112; 12: 2963.96 | [14 empty] | НР Полы
| Пр/774-011.0, Приказ № 774/пр от 11.12.2020 п.16 | СП Полы |  |  | 4: %; 5: 65; 6: 0.85; 7: 55.25; 12: 1462.13 | [14 empty] | СП Полы
|  | Всего по позиции |  |  | 10: 32198.95; 12: 7083.77 | [15 empty] | Всего по позиции
64 | ФСБЦ-12.2.07.02-0001 | Пенополиэтилен рулонный теплоизоляционный, плотность 20-30 кг/м3, теплопроводность при +20 °C не более 0,039 Вт/(м*К), толщина 2 мм |  |  | м2 | 22.44 | 1 | 22.44 | 7.36 | 1.36 | 10.01 |  | 224.62 | [7 empty] | Пенополиэтилен рулонный теплоизоляционный, плотность 20-30 кг/м3, теплопроводность при +20 °C не более 0,039 Вт/(м*К), толщина 2 мм
|  | Всего по позиции |  |  | 12: 224.62 | [15 empty] | Всего по позиции
65 | ГЭСН11-01-034-04 | Устройство покрытий: из досок ламинированных замковым способом |  |  | 4: 100 м2; 5: 0.22; 6: 1; 7: 0.22 | [7 empty] | Устройство покрытий: из досок ламинированных замковым способом
| 421/пр_2020_прил.10_т.3_п.10_гр.3 | Производство работ на предприятиях, где в силу режима секретности и (или) внутриобъектового режима применяются специальный допуск, специальный пропуск и другие ограничения для рабочих ОЗП=1,15; ЭМ=1,15 к расх.; ЗПМ=1,15; ТЗ=1,15; ТЗМ=1,15 | [19 empty] | Производство работ на предприятиях, где в силу режима секретности и (или) внутриобъектового режима применяются специальный допуск, специальный пропуск и другие ограничения для рабочих ОЗП=1,15; ЭМ=1,15 к расх.; ЗПМ=1,15; ТЗ=1,15; ТЗМ=1,15
| 1 | ОТ(ЗТ) |  |  | 4: чел.-ч; 7: 5.7051; 12: 3658.26 | [9 empty] | ОТ(ЗТ)
| 1-100-30 | Средний разряд работы 3,0 |  |  | чел.-ч | 22.55 | 1.15 | 5.7051 |  |  | 641.22 |  | 3658.26 | [10 empty] | Средний разряд работы 3,0
| 2 | ЭМ |  |  | 12: 16.28 | [9 empty] | ЭМ
|  | ОТм(ЗТм) |  |  | 4: чел.-ч; 7: 0.0253; 12: 18.27 | [9 empty] | ОТм(ЗТм)
| 91.14.02-001 | Автомобили бортовые, грузоподъемность до 5 т |  |  | маш.-ч | 0.1 | 1.15 | 0.0253 |  |  | 643.29 |  | 16.28 | [10 empty] | Автомобили бортовые, грузоподъемность до 5 т
| 4-100-040 | ОТм(Зтм) Средний разряд машинистов 4 |  |  | чел.-ч | 0.1 | 1.15 | 0.0253 |  |  | 722.05 |  | 18.27 | [11 empty] | ОТм(Зтм) Средний разряд машинистов 4
| 4 | М |  |  | 12: 338.8 | [9 empty] | М
| 01.7.03.04-0001 | Электроэнергия |  |  | 4: кВт-ч; 5: 0.581; 7: 0.12782; 10: 6.78; 12: 0.87 | [10 empty] | Электроэнергия
| 11.3.03.08-0004 | Подложка из вспененного полиэтилена под паркет и ламинат, толщина 2 мм |  |  | 10 м2 | 10.5 |  | 2.31 | 108.36 | 1.35 | 146.29 |  | 337.93 | [10 empty] | Подложка из вспененного полиэтилена под паркет и ламинат, толщина 2 мм
Н | 11.2.03.02 | Покрытие напольное ламинированное (ламинат) |  |  | 4: м2; 5: 102.5; 7: 22.55 | [12 empty] | Покрытие напольное ламинированное (ламинат)
|  | Итого прямые затраты |  |  | 12: 4031.61 | [13 empty] | Итого прямые затраты
|  | ФОТ |  |  | 12: 3676.53 | [14 empty] | ФОТ
| Пр/812-011.0-1 | НР Полы |  |  | 4: %; 5: 112; 7: 112; 12: 4117.71 | [14 empty] | НР Полы
| Пр/774-011.0, Приказ № 774/пр от 11.12.2020 п.16 | СП Полы |  |  | 4: %; 5: 65; 6: 0.85; 7: 55.25; 12: 2031.28 | [14 empty] | СП Полы
|  | Всего по позиции |  |  | 10: 46275.45; 12: 10180.6 | [15 empty] | Всего по позиции
66 | ТЦ_11.2.03.02_50_5029069967_19.05.2026_01_1.1 | Ламинат Classen Impression 4V WR Дуб Аликанте FSC 56580 |  |  | м2 | 22.55 | 1 | 22.55 |  |  | 2368.57 |  | 53411.25 | [7 empty] | Ламинат Classen Impression 4V WR Дуб Аликанте FSC 56580
|  | Всего по позиции |  |  | 12: 53411.25 | [15 empty] | Всего по позиции
67 | ГЭСН11-01-039-01 | Устройство плинтусов: деревянных |  |  | 4: 100 м; 5: 0.18; 6: 1; 7: 0.18 | [7 empty] | Устройство плинтусов: деревянных
| 421/пр_2020_прил.10_т.3_п.10_гр.3 | Производство работ на предприятиях, где в силу режима секретности и (или) внутриобъектового режима применяются специальный допуск, специальный пропуск и другие ограничения для рабочих ОЗП=1,15; ЭМ=1,15 к расх.; ЗПМ=1,15; ТЗ=1,15; ТЗМ=1,15 | [19 empty] | Производство работ на предприятиях, где в силу режима секретности и (или) внутриобъектового режима применяются специальный допуск, специальный пропуск и другие ограничения для рабочих ОЗП=1,15; ЭМ=1,15 к расх.; ЗПМ=1,15; ТЗ=1,15; ТЗМ=1,15
| 1 | ОТ(ЗТ) |  |  | 4: чел.-ч; 7: 1.5898; 12: 1019.39 | [9 empty] | ОТ(ЗТ)
| 1-100-30 | Средний разряд работы 3,0 |  |  | чел.-ч | 7.68 | 1.15 | 1.5898 |  |  | 641.22 |  | 1019.39 | [10 empty] | Средний разряд работы 3,0
| 2 | ЭМ |  |  | 12: 10.77 | [9 empty] | ЭМ
|  | ОТм(ЗТм) |  |  | 4: чел.-ч; 7: 0.01863; 12: 13.29 | [9 empty] | ОТм(ЗТм)
| 91.06.06-048 | Подъемники одномачтовые, грузоподъемность до 500 кг, высота подъема 45 м |  |  | маш.-ч | 0.01 | 1.15 | 0.00207 | 37.32 | 1.54 | 57.47 |  | 0.12 | [10 empty] | Подъемники одномачтовые, грузоподъемность до 500 кг, высота подъема 45 м
| 4-100-030 | ОТм(Зтм) Средний разряд машинистов 3 |  |  | чел.-ч | 0.01 | 1.15 | 0.00207 |  |  | 641.22 |  | 1.33 | [11 empty] | ОТм(Зтм) Средний разряд машинистов 3
| 91.14.02-001 | Автомобили бортовые, грузоподъемность до 5 т |  |  | маш.-ч | 0.08 | 1.15 | 0.01656 |  |  | 643.29 |  | 10.65 | [10 empty] | Автомобили бортовые, грузоподъемность до 5 т
| 4-100-040 | ОТм(Зтм) Средний разряд машинистов 4 |  |  | чел.-ч | 0.08 | 1.15 | 0.01656 |  |  | 722.05 |  | 11.96 | [11 empty] | ОТм(Зтм) Средний разряд машинистов 4
| 4 | М |  |  | 12: 5.3 | [9 empty] | М
| 01.7.15.06-0122 | Гвозди стальные строительные, диаметр 1,8 мм, длина 50-60 мм |  |  | т | 0.0003 |  | 5.4e-05 | 76110.2 | 1.29 | 98182.16 |  | 5.3 | [10 empty] | Гвозди стальные строительные, диаметр 1,8 мм, длина 50-60 мм
Н | 11.1.01.14 | Плинтусы деревянные |  |  | 4: м; 5: 101; 7: 18.18 | [12 empty] | Плинтусы деревянные
|  | Итого прямые затраты |  |  | 12: 1048.75 | [13 empty] | Итого прямые затраты
|  | ФОТ |  |  | 12: 1032.68 | [14 empty] | ФОТ
| Пр/812-011.0-1 | НР Полы |  |  | 4: %; 5: 112; 7: 112; 12: 1156.6 | [14 empty] | НР Полы
| Пр/774-011.0, Приказ № 774/пр от 11.12.2020 п.16 | СП Полы |  |  | 4: %; 5: 65; 6: 0.85; 7: 55.25; 12: 570.56 | [14 empty] | СП Полы
|  | Всего по позиции |  |  | 10: 15421.72; 12: 2775.91 | [15 empty] | Всего по позиции
68 | ТЦ_11.1.01.14_77_503212116084_19.05.2026_01_2.3 | Плинтус с пазом под монтажную планку Artiva МДФ RTV080.02.05 дуб Старинный натуральный 80x16x1800 мм |  |  | м | 18.18 | 1 | 18.18 |  |  | 281.12 |  | 5110.76 | [7 empty] | Плинтус с пазом под монтажную планку Artiva МДФ RTV080.02.05 дуб Старинный натуральный 80x16x1800 мм
|  | Всего по позиции |  |  | 12: 5110.76 | [15 empty] | Всего по позиции
69 | ФСБЦ-01.7.06.05-0042 | Ленты изоляционные из ПВХ для электромонтажных и ремонтных работ, цвет черный, ширина 19 мм, толщина 0,18 мм |  |  | м | 25 | 1 | 25 | 2.27 | 1.53 | 3.47 |  | 86.75 | [7 empty] | Ленты изоляционные из ПВХ для электромонтажных и ремонтных работ, цвет черный, ширина 19 мм, толщина 0,18 мм
|  | Всего по позиции |  |  | 12: 86.75 | [15 empty] | Всего по позиции
70 | ТЦ_13.1.01.00_77_7722753969_19.05.2026_01_5.1 | Алебастр Movatex Т02360 |  |  | кг | 2 | 1 | 2 |  |  | 35.54 |  | 71.08 | [7 empty] | Алебастр Movatex Т02360
|  | Всего по позиции |  |  | 12: 71.08 | [15 empty] | Всего по позиции
71 | ФСБЦ-20.1.02.18-1074 | Хомуты-стяжки кабельные нейлоновые, размеры 3,6х250 мм*3,6*200 |  |  | 100 шт | 1 | 1 | 1 | 73.49 | 1.24 | 91.13 |  | 91.13 | [7 empty] | Хомуты-стяжки кабельные нейлоновые, размеры 3,6х250 мм*3,6*200
|  | Всего по позиции |  |  | 12: 91.13 | [15 empty] | Всего по позиции
72 | ТЦ_20.1.02.04_77_7722753969_22.05.2026_01_6.1 | Клемма универсальная компактная 5х(0.14-4.0) WAGO 221-415 |  |  | шт | 10 | 1 | 10 |  |  | 31.47 |  | 314.7 | [7 empty] | Клемма универсальная компактная 5х(0.14-4.0) WAGO 221-415
|  | Всего по позиции |  |  | 12: 314.7 | [15 empty] | Всего по позиции
73 | ТЦ_20.1.02.04_77_7702680818_26.05.2026_01_13.3 | Клемма универс. компактная 3х (0.14-4.0) WAGO (артикул 221-413 или эквивалент) |  |  | шт | 10 | 1 | 10 |  |  | 38.23 |  | 382.3 | [7 empty] | Клемма универс. компактная 3х (0.14-4.0) WAGO (артикул 221-413 или эквивалент)
|  | Всего по позиции |  |  | 12: 382.3 | [15 empty] | Всего по позиции
74 | ГЭСНр69-01-009-01 | Очистка помещений от строительного мусора |  |  | 4: 100 т; 5: 0.0035; 6: 1; 7: 0.0035 | [7 empty] | Очистка помещений от строительного мусора
| 421/пр_2020_прил.10_т.3_п.10_гр.3 | Производство работ на предприятиях, где в силу режима секретности и (или) внутриобъектового режима применяются специальный допуск, специальный пропуск и другие ограничения для рабочих ОЗП=1,15; ЭМ=1,15 к расх.; ЗПМ=1,15; ТЗ=1,15; ТЗМ=1,15 | [19 empty] | Производство работ на предприятиях, где в силу режима секретности и (или) внутриобъектового режима применяются специальный допуск, специальный пропуск и другие ограничения для рабочих ОЗП=1,15; ЭМ=1,15 к расх.; ЗПМ=1,15; ТЗ=1,15; ТЗМ=1,15
| 1 | ОТ(ЗТ) |  |  | 4: чел.-ч; 7: 0.7567; 12: 411.41 | [9 empty] | ОТ(ЗТ)
| 1-100-11 | Средний разряд работы 1,1 |  |  | чел.-ч | 188 | 1.15 | 0.7567 |  |  | 543.69 |  | 411.41 | [10 empty] | Средний разряд работы 1,1
Н | 999-9900 | Строительный мусор |  |  | 4: т; 5: 100; 7: 0.35 | [12 empty] | Строительный мусор
|  | Итого прямые затраты |  |  | 12: 411.41 | [13 empty] | Итого прямые затраты
|  | ФОТ |  |  | 12: 411.41 | [14 empty] | ФОТ
| Пр/812-103.0-1 | НР Прочие ремонтно-строительные работы |  |  | 4: %; 5: 92; 7: 92; 12: 378.5 | [14 empty] | НР Прочие ремонтно-строительные работы
| Пр/774-103.0 | СП Прочие ремонтно-строительные работы |  |  | 4: %; 5: 44; 7: 44; 12: 181.02 | [14 empty] | СП Прочие ремонтно-строительные работы
|  | Всего по позиции |  |  | 10: 277408.57; 12: 970.93 | [15 empty] | Всего по позиции
|  | Итоги по разделу 1 № помещения: 204/1, (№ по плану БТИ: 213) : | [28 empty] | Итоги по разделу 1 № помещения: 204/1, (№ по плану БТИ: 213) :
|  | Всего прямые затраты (справочно) |  |  | 12: 465622.29 | [18 empty] | Всего прямые затраты (справочно)
|  | в том числе: | [29 empty] | в том числе:
|  | Оплата труда рабочих |  |  | 12: 209472.7 | [18 empty] | Оплата труда рабочих
|  | Эксплуатация машин |  |  | 12: 2210.7 | [18 empty] | Эксплуатация машин
|  | Оплата труда машинистов (Отм) |  |  | 12: 2329.58 | [18 empty] | Оплата труда машинистов (Отм)
|  | Материалы |  |  | 12: 251609.31 | [18 empty] | Материалы
|  | Строительные работы |  |  | 12: 562098.35 | [18 empty] | Строительные работы
|  | в том числе: | [29 empty] | в том числе:
|  | оплата труда |  |  | 12: 132743.57 | [18 empty] | оплата труда
|  | эксплуатация машин и механизмов |  |  | 12: 933.73 | [18 empty] | эксплуатация машин и механизмов
|  | оплата труда машинистов (Отм) |  |  | 12: 1527.16 | [18 empty] | оплата труда машинистов (Отм)
|  | материалы |  |  | 12: 223331.88 | [18 empty] | материалы
|  | накладные расходы |  |  | 12: 136025.69 | [18 empty] | накладные расходы
|  | сметная прибыль |  |  | 12: 67536.32 | [18 empty] | сметная прибыль
|  | Монтажные работы |  |  | 12: 220982.68 | [18 empty] | Монтажные работы
|  | в том числе: | [29 empty] | в том числе:
|  | оплата труда |  |  | 12: 76729.13 | [18 empty] | оплата труда
|  | эксплуатация машин и механизмов |  |  | 12: 1276.97 | [18 empty] | эксплуатация машин и механизмов
|  | оплата труда машинистов (Отм) |  |  | 12: 802.42 | [18 empty] | оплата труда машинистов (Отм)
|  | материалы |  |  | 12: 28277.43 | [18 empty] | материалы
|  | накладные расходы |  |  | 12: 74709.79 | [18 empty] | накладные расходы
|  | сметная прибыль |  |  | 12: 39186.94 | [18 empty] | сметная прибыль
|  | Всего ФОТ (справочно) |  |  | 12: 211802.28 | [18 empty] | Всего ФОТ (справочно)
|  | Всего накладные расходы (справочно) |  |  | 12: 210735.48 | [18 empty] | Всего накладные расходы (справочно)
|  | Всего сметная прибыль (справочно) |  |  | 12: 106723.26 | [18 empty] | Всего сметная прибыль (справочно)
|  | Всего по разделу 1 № помещения: 204/1, (№ по плану БТИ: 213) |  |  | 12: 783081.03 | [19 empty] | Всего по разделу 1 № помещения: 204/1, (№ по плану БТИ: 213)
|  | справочно: | [29 empty] | справочно:
|  | Материальные ресурсы, отсутствующие в ФРСН |  |  | 12: 107611.16 | [18 empty] | Материальные ресурсы, отсутствующие в ФРСН
|  | Затраты труда рабочих |  |  | 7: 305,5512004 | [20 empty] | Затраты труда рабочих
|  | Затраты труда машинистов |  |  | 7: 3,1592145 | [20 empty] | Затраты труда машинистов
|  | Итоги по смете: | [32 empty] | Итоги по смете:
|  | Всего прямые затраты (справочно) |  |  | 12: 465622.29 | [22 empty] | Всего прямые затраты (справочно)
|  | в том числе: | [33 empty] | в том числе:
|  | Оплата труда рабочих |  |  | 12: 209472.7 | [22 empty] | Оплата труда рабочих
|  | Эксплуатация машин |  |  | 12: 2210.7 | [22 empty] | Эксплуатация машин
|  | Оплата труда машинистов (Отм) |  |  | 12: 2329.58 | [22 empty] | Оплата труда машинистов (Отм)
|  | Материалы |  |  | 12: 251609.31 | [22 empty] | Материалы
|  | Строительные работы |  |  | 12: 562098.35 | [22 empty] | Строительные работы
|  | в том числе: | [33 empty] | в том числе:
|  | оплата труда |  |  | 12: 132743.57 | [22 empty] | оплата труда
|  | эксплуатация машин и механизмов |  |  | 12: 933.73 | [22 empty] | эксплуатация машин и механизмов
|  | оплата труда машинистов (Отм) |  |  | 12: 1527.16 | [22 empty] | оплата труда машинистов (Отм)
|  | материалы |  |  | 12: 223331.88 | [22 empty] | материалы
|  | накладные расходы |  |  | 12: 136025.69 | [22 empty] | накладные расходы
|  | сметная прибыль |  |  | 12: 67536.32 | [22 empty] | сметная прибыль
|  | Монтажные работы |  |  | 12: 220982.68 | [22 empty] | Монтажные работы
|  | в том числе: | [33 empty] | в том числе:
|  | оплата труда |  |  | 12: 76729.13 | [22 empty] | оплата труда
|  | эксплуатация машин и механизмов |  |  | 12: 1276.97 | [22 empty] | эксплуатация машин и механизмов
|  | оплата труда машинистов (Отм) |  |  | 12: 802.42 | [22 empty] | оплата труда машинистов (Отм)
|  | материалы |  |  | 12: 28277.43 | [22 empty] | материалы
|  | накладные расходы |  |  | 12: 74709.79 | [22 empty] | накладные расходы
|  | сметная прибыль |  |  | 12: 39186.94 | [22 empty] | сметная прибыль
|  | Всего |  |  | 12: 783081.03 | [23 empty] | Всего
|  | Всего ФОТ (справочно) |  |  | 12: 211802.28 | [22 empty] | Всего ФОТ (справочно)
|  | Всего накладные расходы (справочно) |  |  | 12: 210735.48 | [22 empty] | Всего накладные расходы (справочно)
|  | Всего сметная прибыль (справочно) |  |  | 12: 106723.26 | [22 empty] | Всего сметная прибыль (справочно)
|  | НДС 22% |  |  | 12: 172277.83 | [22 empty] | НДС 22%
|  | ВСЕГО по смете |  |  | 12: 955358.86 | [23 empty] | ВСЕГО по смете
|  | справочно: | [33 empty] | справочно:
|  | Материальные ресурсы, отсутствующие в ФРСН |  |  | 12: 107611.16 | [22 empty] | Материальные ресурсы, отсутствующие в ФРСН
|  | Затраты труда рабочих |  |  | 7: 305,5512004 | [24 empty] | Затраты труда рабочих
|  | Затраты труда машинистов |  |  | 7: 3,1592145 | [24 empty] | Затраты труда машинистов
(Н.В.Мартюшева)