## № 339 Текущий ремонт в складско
Приложение № 2 к запросу о предоставлении коммерческих предложений
«Нежилое здание-лабораторный корпус» (кадастровый номер 77:17:0000000:6433). Российская Федерация, город Москва, вн.тер.г. муниципальный округ Филимонковский, поселок Института Полиомиелита, дом 8, корпус 17, подвальный этаж (помещения по плану БТИ: 25). | [13 empty] | «Нежилое здание-лабораторный корпус» (кадастровый номер 77:17:0000000:6433). Российская Федерация, город Москва, вн.тер.г. муниципальный округ Филимонковский, поселок Института Полиомиелита, дом 8, корпус 17, подвальный этаж (помещения по плану БТИ: 25).
(наименование стройки)
«Нежилое здание-лабораторный корпус» (кадастровый номер 77:17:0000000:6433). Российская Федерация, город Москва, вн.тер.г. муниципальный округ Филимонковский, поселок Института Полиомиелита, дом 8, корпус 17, подвальный этаж (помещения по плану БТИ: 25). | [14 empty] | «Нежилое здание-лабораторный корпус» (кадастровый номер 77:17:0000000:6433). Российская Федерация, город Москва, вн.тер.г. муниципальный округ Филимонковский, поселок Института Полиомиелита, дом 8, корпус 17, подвальный этаж (помещения по плану БТИ: 25).
(наименование объекта капитального строительства)
ЛОКАЛЬНЫЙ СМЕТНЫЙ РАСЧЕТ (СМЕТА) № 339
Текущий ремонт в складском помещении ЛМБВ | [15 empty] | Текущий ремонт в складском помещении ЛМБВ
(наименование работ и затрат)
Составлен | ресурсно-индексным | методом
Основание | Дефектная ведомость № 339, СЗ-992 от 27.02.2026 г. | [15 empty] | Дефектная ведомость № 339, СЗ-992 от 27.02.2026 г.
(проектная и (или) иная техническая документация)
Составлен(а) в текущем уровне цен |  | I квартал 2026 года | [15 empty] | I квартал 2026 года
Сметная стоимость |  |  | 947.41 | тыс.руб.
в том числе:
| строительных работ |  | 735.84 | тыс.руб. |  |  |  | Средства на оплату труда рабочих |  |  |  | 234.81 | тыс.руб.
| монтажных работ |  | 40.72 | тыс.руб. |  |  |  | Средства на оплату труда машинистов |  |  |  | 5.08 | тыс.руб.
| оборудования |  | 0 | тыс.руб. |  |  |  | Нормативные затраты труда рабочих |  |  |  | 357.82 | чел.-ч.
| прочих затрат |  | 0 | тыс.руб. |  |  |  | Нормативные затраты труда машинистов |  |  |  | 7.6 | чел.-ч.
№ п/п | Обоснование | Наименование работ и затрат |  |  | Единица измерения | Количество |  |  | Сметная стоимость, руб.
[6 empty] | на единицу измерения | коэффициенты | всего с учетом коэффициентов | на единицу измерения в базисном уровне цен | индекс | на единицу измерения в текущем уровне цен | коэффициенты | всего в текущем уровне цен
1 | 2 | 3 |  |  | 4 | 5 | 6 | 7 | 8 | 9 | 10 | 11 | 12
Раздел 1. № помещения: 25А | [18 empty] | Раздел 1. № помещения: 25А
Демонтажные работы | [19 empty] | Демонтажные работы
1 | ГЭСН46-04-006-01 | Разборка деревянных перегородок: оштукатуренных щитовых и дощатых однослойных |  |  | 4: 100 м2; 5: 0.12; 6: 1; 7: 0.12 | [7 empty] | Разборка деревянных перегородок: оштукатуренных щитовых и дощатых однослойных
|  | Объем=12 / 100 | [19 empty] | Объем=12 / 100
| 421/пр_2020_прил.10_т.3_п.10_гр.3 | Производство работ на предприятиях, где в силу режима секретности и (или) внутриобъектового режима применяются специальный допуск, специальный пропуск и другие ограничения для рабочих ОЗП=1,15; ЭМ=1,15 к расх.; ЗПМ=1,15; ТЗ=1,15; ТЗМ=1,15 | [20 empty] | Производство работ на предприятиях, где в силу режима секретности и (или) внутриобъектового режима применяются специальный допуск, специальный пропуск и другие ограничения для рабочих ОЗП=1,15; ЭМ=1,15 к расх.; ЗПМ=1,15; ТЗ=1,15; ТЗМ=1,15
| 648/пр_2022_п.124 | Для определения затрат на работы по капитальному ремонту и реконструкции объектов капитального строительства по единичным расценкам, включенным в сборники ФЕР, аналогичным технологическим процессам в новом строительстве, в том числе по возведению новых конструктивных элементов ОЗП=1,15; ЭМ=1,25 к расх.; ЗПМ=1,25; ТЗ=1,15; ТЗМ=1,25 | [20 empty] | Для определения затрат на работы по капитальному ремонту и реконструкции объектов капитального строительства по единичным расценкам, включенным в сборники ФЕР, аналогичным технологическим процессам в новом строительстве, в том числе по возведению новых конструктивных элементов ОЗП=1,15; ЭМ=1,25 к расх.; ЗПМ=1,25; ТЗ=1,15; ТЗМ=1,25
| 1 | ОТ(ЗТ) |  |  | 4: чел.-ч; 7: 6.8019; 12: 3863.06 | [10 empty] | ОТ(ЗТ)
| 1-100-16 | Средний разряд работы 1,6 |  |  | чел.-ч | 42.86 | 1,3225 (1,15*1,15) | 6.8019 |  |  | 567.94 |  | 3863.06 | [11 empty] | Средний разряд работы 1,6
| 2 | ЭМ |  |  | 12: 73.46 | [10 empty] | ЭМ
|  | ОТм(ЗТм) |  |  | 4: чел.-ч; 7: 1.2782; 12: 819.62 | [10 empty] | ОТм(ЗТм)
| 91.06.06-048 | Подъемники одномачтовые, грузоподъемность до 500 кг, высота подъема 45 м |  |  | маш.-ч | 7.41 | 1,4375 (1,15*1,25) | 1.2782 | 37.32 | 1.54 | 57.47 |  | 73.46 | [11 empty] | Подъемники одномачтовые, грузоподъемность до 500 кг, высота подъема 45 м
| 4-100-030 | ОТм(Зтм) Средний разряд машинистов 3 |  |  | чел.-ч | 7.41 | 1,4375 (1,15*1,25) | 1.2782 |  |  | 641.22 |  | 819.62 | [12 empty] | ОТм(Зтм) Средний разряд машинистов 3
Н | 999-9900 | Строительный мусор |  |  | 4: т; 5: 15.04; 7: 1.8048 | [13 empty] | Строительный мусор
|  | Итого прямые затраты |  |  | 12: 4756.14 | [14 empty] | Итого прямые затраты
|  | ФОТ |  |  | 12: 4682.68 | [15 empty] | ФОТ
| Пр/812-040.2-1 | НР Работы по реконструкции зданий и сооружений: разборка отдельных конструктивных элементов здания (сооружения), а также зданий (сооружений) в целом |  |  | 4: %; 5: 91; 7: 91; 12: 4261.24 | [15 empty] | НР Работы по реконструкции зданий и сооружений: разборка отдельных конструктивных элементов здания (сооружения), а также зданий (сооружений) в целом
| Пр/774-040.2 | СП Работы по реконструкции зданий и сооружений: разборка отдельных конструктивных элементов здания (сооружения), а также зданий (сооружений) в целом |  |  | 4: %; 5: 52; 7: 52; 12: 2434.99 | [15 empty] | СП Работы по реконструкции зданий и сооружений: разборка отдельных конструктивных элементов здания (сооружения), а также зданий (сооружений) в целом
|  | Всего по позиции |  |  | 10: 95436.42; 12: 11452.37 | [16 empty] | Всего по позиции
2 | ГЭСНр55-01-008-04 | Разборка деревянных перегородок каркасных, обшитых: древесноволокнистыми плитами |  |  | 4: 100 м2; 5: 0.12; 6: 1; 7: 0.12 | [7 empty] | Разборка деревянных перегородок каркасных, обшитых: древесноволокнистыми плитами
|  | Объем=12 / 100 | [19 empty] | Объем=12 / 100
| 421/пр_2020_прил.10_т.3_п.10_гр.3 | Производство работ на предприятиях, где в силу режима секретности и (или) внутриобъектового режима применяются специальный допуск, специальный пропуск и другие ограничения для рабочих ОЗП=1,15; ЭМ=1,15 к расх.; ЗПМ=1,15; ТЗ=1,15; ТЗМ=1,15 | [20 empty] | Производство работ на предприятиях, где в силу режима секретности и (или) внутриобъектового режима применяются специальный допуск, специальный пропуск и другие ограничения для рабочих ОЗП=1,15; ЭМ=1,15 к расх.; ЗПМ=1,15; ТЗ=1,15; ТЗМ=1,15
| 648/пр_2022_п.124 | Для определения затрат на работы по капитальному ремонту и реконструкции объектов капитального строительства по единичным расценкам, включенным в сборники ФЕР, аналогичным технологическим процессам в новом строительстве, в том числе по возведению новых конструктивных элементов ОЗП=1,15; ЭМ=1,25 к расх.; ЗПМ=1,25; ТЗ=1,15; ТЗМ=1,25 | [20 empty] | Для определения затрат на работы по капитальному ремонту и реконструкции объектов капитального строительства по единичным расценкам, включенным в сборники ФЕР, аналогичным технологическим процессам в новом строительстве, в том числе по возведению новых конструктивных элементов ОЗП=1,15; ЭМ=1,25 к расх.; ЗПМ=1,25; ТЗ=1,15; ТЗМ=1,25
| 1 | ОТ(ЗТ) |  |  | 4: чел.-ч; 7: 8.4063; 12: 4937.38 | [10 empty] | ОТ(ЗТ)
| 1-100-20 | Средний разряд работы 2,0 |  |  | чел.-ч | 52.97 | 1,3225 (1,15*1,15) | 8.4063 |  |  | 587.34 |  | 4937.38 | [11 empty] | Средний разряд работы 2,0
| 2 | ЭМ |  |  | 12: 72.69 | [10 empty] | ЭМ
|  | ОТм(ЗТм) |  |  | 4: чел.-ч; 7: 0.1449; 12: 98.77 | [10 empty] | ОТм(ЗТм)
| 91.06.05-056 | Погрузчики одноковшовые универсальные фронтальные пневмоколесные, номинальная вместимость основного ковша 1,1 м3, грузоподъемность 2 т |  |  | маш.-ч | 0.42 | 1,4375 (1,15*1,25) | 0.07245 | 807.87 | 1.19 | 961.37 |  | 69.65 | [11 empty] | Погрузчики одноковшовые универсальные фронтальные пневмоколесные, номинальная вместимость основного ковша 1,1 м3, грузоподъемность 2 т
| 4-100-040 | ОТм(Зтм) Средний разряд машинистов 4 |  |  | чел.-ч | 0.42 | 1,4375 (1,15*1,25) | 0.07245 |  |  | 722.05 |  | 52.31 | [12 empty] | ОТм(Зтм) Средний разряд машинистов 4
| 91.06.06-045 | Подъемники одномачтовые, грузоподъемность до 500 кг, высота подъема 15 м |  |  | маш.-ч | 0.42 | 1,4375 (1,15*1,25) | 0.07245 | 27.25 | 1.54 | 41.97 |  | 3.04 | [11 empty] | Подъемники одномачтовые, грузоподъемность до 500 кг, высота подъема 15 м
| 4-100-030 | ОТм(Зтм) Средний разряд машинистов 3 |  |  | чел.-ч | 0.42 | 1,4375 (1,15*1,25) | 0.07245 |  |  | 641.22 |  | 46.46 | [12 empty] | ОТм(Зтм) Средний разряд машинистов 3
Н | 999-9900 | Строительный мусор |  |  | 4: т; 5: 2.95; 7: 0.354 | [13 empty] | Строительный мусор
|  | Итого прямые затраты |  |  | 12: 5108.84 | [14 empty] | Итого прямые затраты
|  | ФОТ |  |  | 12: 5036.15 | [15 empty] | ФОТ
| Пр/812-089.0-1 | НР Перегородки (ремонтно-строительные) |  |  | 4: %; 5: 92; 7: 92; 12: 4633.26 | [15 empty] | НР Перегородки (ремонтно-строительные)
| Пр/774-089.0 | СП Перегородки (ремонтно-строительные) |  |  | 4: %; 5: 49; 7: 49; 12: 2467.71 | [15 empty] | СП Перегородки (ремонтно-строительные)
|  | Всего по позиции |  |  | 10: 101748.42; 12: 12209.81 | [16 empty] | Всего по позиции
4 | ГЭСН20-02-002-01 | Установка решеток жалюзийных площадью в свету: до 0,5 м2 | [18 empty] | Установка решеток жалюзийных площадью в свету: до 0,5 м2 | bar: 4 to 7
| 421/пр_2020_прил.10_т.3_п.10_гр.3 | Производство работ на предприятиях, где в силу режима секретности и (или) внутриобъектового режима применяются специальный допуск, специальный пропуск и другие ограничения для рабочих ОЗП=1,15; ЭМ=1,15 к расх.; ЗПМ=1,15; ТЗ=1,15; ТЗМ=1,15 | [20 empty] | Производство работ на предприятиях, где в силу режима секретности и (или) внутриобъектового режима применяются специальный допуск, специальный пропуск и другие ограничения для рабочих ОЗП=1,15; ЭМ=1,15 к расх.; ЗПМ=1,15; ТЗ=1,15; ТЗМ=1,15
| 648/пр_2022_п.124 | Для определения затрат на работы по капитальному ремонту и реконструкции объектов капитального строительства по единичным расценкам, включенным в сборники ФЕР, аналогичным технологическим процессам в новом строительстве, в том числе по возведению новых конструктивных элементов ОЗП=1,15; ЭМ=1,25 к расх.; ЗПМ=1,25; ТЗ=1,15; ТЗМ=1,25 | [20 empty] | Для определения затрат на работы по капитальному ремонту и реконструкции объектов капитального строительства по единичным расценкам, включенным в сборники ФЕР, аналогичным технологическим процессам в новом строительстве, в том числе по возведению новых конструктивных элементов ОЗП=1,15; ЭМ=1,25 к расх.; ЗПМ=1,25; ТЗ=1,15; ТЗМ=1,25
| 1 | ОТ(ЗТ) |  |  | 4: чел.-ч; 7: 1.4151; 12: 953.12 | [10 empty] | ОТ(ЗТ)
| 1-100-34 | Средний разряд работы 3,4 |  |  | чел.-ч | 1.07 | 1,3225 (1,15*1,15) | 1.4151 |  |  | 673.55 |  | 953.12 | [11 empty] | Средний разряд работы 3,4
| 2 | ЭМ |  |  | 12: 13.89 | [10 empty] | ЭМ
|  | ОТм(ЗТм) |  |  | 4: чел.-ч; 7: 0.014375; 12: 10.38 | [10 empty] | ОТм(ЗТм)
| 91.14.02-001 | Автомобили бортовые, грузоподъемность до 5 т |  |  | маш.-ч | 0.01 | 1,4375 (1,15*1,25) | 0.014375 |  |  | 643.29 |  | 9.25 | [11 empty] | Автомобили бортовые, грузоподъемность до 5 т
| 4-100-040 | ОТм(Зтм) Средний разряд машинистов 4 |  |  | чел.-ч | 0.01 | 1,4375 (1,15*1,25) | 0.014375 |  |  | 722.05 |  | 10.38 | [12 empty] | ОТм(Зтм) Средний разряд машинистов 4
| 91.17.04-233 | Аппараты сварочные для ручной дуговой сварки, сварочный ток до 350 А |  |  | маш.-ч | 0.1 | 1,4375 (1,15*1,25) | 0.14375 |  |  | 32.26 |  | 4.64 | [11 empty] | Аппараты сварочные для ручной дуговой сварки, сварочный ток до 350 А
| 4 | М |  |  | 12: 34.09 | [10 empty] | М
| 01.7.03.04-0001 | Электроэнергия |  |  | 4: кВт-ч; 5: 0.1404; 7: 0.1404; 10: 6.78; 12: 0.95 | [11 empty] | Электроэнергия
| 01.7.11.07-0227 | Электроды сварочные для сварки низколегированных и углеродистых сталей УОНИ 13/45, Э42А, диаметр 4-5 мм |  |  | кг | 0.11 |  | 0.11 | 155.63 | 0.78 | 121.39 |  | 13.35 | [11 empty] | Электроды сварочные для сварки низколегированных и углеродистых сталей УОНИ 13/45, Э42А, диаметр 4-5 мм
| 04.3.01.09-0014 | Раствор готовый кладочный, цементный, М100 |  |  | 4: м3; 5: 0.0003; 7: 0.0003; 10: 5103.8; 12: 1.53 | [11 empty] | Раствор готовый кладочный, цементный, М100
| 08.4.03.02-0002 | Сталь арматурная горячекатаная гладкая, класс A-I, диаметр 6-22 мм |  |  | 4: т; 5: 0.00043; 7: 0.00043; 10: 42458.05; 12: 18.26 | [11 empty] | Сталь арматурная горячекатаная гладкая, класс A-I, диаметр 6-22 мм
Н | 19.2.03.09 | Решетки жалюзийные | [24 empty] | Решетки жалюзийные | bar: 4 to 5; 7
|  | Итого прямые затраты |  |  | 12: 1011.48 | [14 empty] | Итого прямые затраты
|  | ФОТ |  |  | 12: 963.5 | [15 empty] | ФОТ
| Пр/812-016.0-1 | НР Сантехнические работы - внутренние (трубопроводы, водопровод, канализация, отопление, газоснабжение, вентиляция и кондиционирование воздуха) |  |  | 4: %; 5: 121; 7: 121; 12: 1165.84 | [15 empty] | НР Сантехнические работы - внутренние (трубопроводы, водопровод, канализация, отопление, газоснабжение, вентиляция и кондиционирование воздуха)
| Пр/774-016.0, Приказ № 774/пр от 11.12.2020 п.16 | СП Сантехнические работы - внутренние (трубопроводы, водопровод, канализация, отопление, газоснабжение, вентиляция и кондиционирование воздуха) |  |  | 4: %; 5: 72; 6: 0.85; 7: 61.2; 12: 589.66 | [15 empty] | СП Сантехнические работы - внутренние (трубопроводы, водопровод, канализация, отопление, газоснабжение, вентиляция и кондиционирование воздуха)
|  | Всего по позиции |  |  | 10: 2766.98; 12: 2766.98 | [16 empty] | Всего по позиции
5 | ФСБЦ-19.2.03.07-0006 | Решетка вентиляционная пластмассовая, размеры 300х300 мм |  |  | шт | 1 | 1 | 1 | 129.71 | 1.1 | 142.68 |  | 142.68 | [7 empty] | Решетка вентиляционная пластмассовая, размеры 300х300 мм
|  | Всего по позиции |  |  | 12: 142.68 | [16 empty] | Всего по позиции
Стены | [19 empty] | Стены
6 | ГЭСНр63-03-001-05 | Разборка облицовки стен: из керамических глазурованных плиток |  |  | 4: 100 м2; 5: 0.244; 6: 1; 7: 0.244 | [7 empty] | Разборка облицовки стен: из керамических глазурованных плиток
|  | Объем=24,4 / 100 | [19 empty] | Объем=24,4 / 100
| 421/пр_2020_прил.10_т.3_п.10_гр.3 | Производство работ на предприятиях, где в силу режима секретности и (или) внутриобъектового режима применяются специальный допуск, специальный пропуск и другие ограничения для рабочих ОЗП=1,15; ЭМ=1,15 к расх.; ЗПМ=1,15; ТЗ=1,15; ТЗМ=1,15 | [20 empty] | Производство работ на предприятиях, где в силу режима секретности и (или) внутриобъектового режима применяются специальный допуск, специальный пропуск и другие ограничения для рабочих ОЗП=1,15; ЭМ=1,15 к расх.; ЗПМ=1,15; ТЗ=1,15; ТЗМ=1,15
| 648/пр_2022_п.124 | Для определения затрат на работы по капитальному ремонту и реконструкции объектов капитального строительства по единичным расценкам, включенным в сборники ФЕР, аналогичным технологическим процессам в новом строительстве, в том числе по возведению новых конструктивных элементов ОЗП=1,15; ЭМ=1,25 к расх.; ЗПМ=1,25; ТЗ=1,15; ТЗМ=1,25 | [20 empty] | Для определения затрат на работы по капитальному ремонту и реконструкции объектов капитального строительства по единичным расценкам, включенным в сборники ФЕР, аналогичным технологическим процессам в новом строительстве, в том числе по возведению новых конструктивных элементов ОЗП=1,15; ЭМ=1,25 к расх.; ЗПМ=1,25; ТЗ=1,15; ТЗМ=1,25
| 1 | ОТ(ЗТ) |  |  | 4: чел.-ч; 7: 23.9759; 12: 14210.98 | [10 empty] | ОТ(ЗТ)
| 1-100-21 | Средний разряд работы 2,1 |  |  | чел.-ч | 74.3 | 1,3225 (1,15*1,15) | 23.9759 |  |  | 592.72 |  | 14210.98 | [11 empty] | Средний разряд работы 2,1
| 2 | ЭМ |  |  | 12: 105.58 | [10 empty] | ЭМ
|  | ОТм(ЗТм) |  |  | 4: чел.-ч; 7: 0.12276; 12: 78.72 | [10 empty] | ОТм(ЗТм)
| 91.06.06-048 | Подъемники одномачтовые, грузоподъемность до 500 кг, высота подъема 45 м |  |  | маш.-ч | 0.35 | 1,4375 (1,15*1,25) | 0.12276 | 37.32 | 1.54 | 57.47 |  | 7.06 | [11 empty] | Подъемники одномачтовые, грузоподъемность до 500 кг, высота подъема 45 м
| 4-100-030 | ОТм(Зтм) Средний разряд машинистов 3 |  |  | чел.-ч | 0.35 | 1,4375 (1,15*1,25) | 0.12276 |  |  | 641.22 |  | 78.72 | [12 empty] | ОТм(Зтм) Средний разряд машинистов 3
| 91.18.01-508 | Компрессоры винтовые передвижные с электродвигателем, давление до 1 МПа (10 атм), производительность до 5 м3/мин |  |  | маш.-ч | 1.64 | 1,4375 (1,15*1,25) | 0.57523 | 115.43 | 1.43 | 165.06 |  | 94.95 | [11 empty] | Компрессоры винтовые передвижные с электродвигателем, давление до 1 МПа (10 атм), производительность до 5 м3/мин
| 91.21.10-002 | Молотки отбойные пневматические при работе от передвижных компрессоров |  |  | маш.-ч | 3.28 | 1,4375 (1,15*1,25) | 1.1505 |  |  | 3.1 |  | 3.57 | [11 empty] | Молотки отбойные пневматические при работе от передвижных компрессоров
Н | 999-9900 | Строительный мусор |  |  | 4: т; 5: 4.41; 7: 1.076 | [13 empty] | Строительный мусор
|  | Итого прямые затраты |  |  | 12: 14395.28 | [14 empty] | Итого прямые затраты
|  | ФОТ |  |  | 12: 14289.7 | [15 empty] | ФОТ
| Пр/812-097.0-1 | НР Стекольные, обойные и облицовочные работы (ремонтно-строительные) |  |  | 4: %; 5: 90; 7: 90; 12: 12860.73 | [15 empty] | НР Стекольные, обойные и облицовочные работы (ремонтно-строительные)
| Пр/774-097.0 | СП Стекольные, обойные и облицовочные работы (ремонтно-строительные) |  |  | 4: %; 5: 45; 7: 45; 12: 6430.37 | [15 empty] | СП Стекольные, обойные и облицовочные работы (ремонтно-строительные)
|  | Всего по позиции |  |  | 10: 138058.93; 12: 33686.38 | [16 empty] | Всего по позиции
8 | ГЭСН15-02-019-03 | Сплошное выравнивание внутренних поверхностей (однослойное оштукатуривание) из сухих растворных смесей толщиной до 10 мм: стен/в т.ч. грунтование |  |  | 4: 100 м2; 5: 0.244; 6: 1; 7: 0.244 | [7 empty] | Сплошное выравнивание внутренних поверхностей (однослойное оштукатуривание) из сухих растворных смесей толщиной до 10 мм: стен/в т.ч. грунтование
|  | Объем=24,4 / 100 | [19 empty] | Объем=24,4 / 100
| 421/пр_2020_прил.10_т.3_п.10_гр.3 | Производство работ на предприятиях, где в силу режима секретности и (или) внутриобъектового режима применяются специальный допуск, специальный пропуск и другие ограничения для рабочих ОЗП=1,15; ЭМ=1,15 к расх.; ЗПМ=1,15; ТЗ=1,15; ТЗМ=1,15 | [20 empty] | Производство работ на предприятиях, где в силу режима секретности и (или) внутриобъектового режима применяются специальный допуск, специальный пропуск и другие ограничения для рабочих ОЗП=1,15; ЭМ=1,15 к расх.; ЗПМ=1,15; ТЗ=1,15; ТЗМ=1,15
| 648/пр_2022_п.124 | Для определения затрат на работы по капитальному ремонту и реконструкции объектов капитального строительства по единичным расценкам, включенным в сборники ФЕР, аналогичным технологическим процессам в новом строительстве, в том числе по возведению новых конструктивных элементов ОЗП=1,15; ЭМ=1,25 к расх.; ЗПМ=1,25; ТЗ=1,15; ТЗМ=1,25 | [20 empty] | Для определения затрат на работы по капитальному ремонту и реконструкции объектов капитального строительства по единичным расценкам, включенным в сборники ФЕР, аналогичным технологическим процессам в новом строительстве, в том числе по возведению новых конструктивных элементов ОЗП=1,15; ЭМ=1,25 к расх.; ЗПМ=1,25; ТЗ=1,15; ТЗМ=1,25
| 1 | ОТ(ЗТ) |  |  | 4: чел.-ч; 7: 10.4842; 12: 6722.68 | [10 empty] | ОТ(ЗТ)
| 1-100-30 | Средний разряд работы 3,0 |  |  | чел.-ч | 32.49 | 1,3225 (1,15*1,15) | 10.4842 |  |  | 641.22 |  | 6722.68 | [11 empty] | Средний разряд работы 3,0
| 2 | ЭМ |  |  | 12: 16.31 | [10 empty] | ЭМ
|  | ОТм(ЗТм) |  |  | 4: чел.-ч; 7: 0.3262; 12: 210.49 | [10 empty] | ОТм(ЗТм)
| 91.06.05-011 | Погрузчики одноковшовые универсальные фронтальные пневмоколесные, номинальная вместимость основного ковша 2,6 м3, грузоподъемность 5 т |  |  | маш.-ч | 0.02 | 1,4375 (1,15*1,25) | 0.007015 |  |  | 1593.71 |  | 11.18 | [11 empty] | Погрузчики одноковшовые универсальные фронтальные пневмоколесные, номинальная вместимость основного ковша 2,6 м3, грузоподъемность 5 т
| 4-100-050 | ОТм(Зтм) Средний разряд машинистов 5 |  |  | чел.-ч | 0.02 | 1,4375 (1,15*1,25) | 0.007015 |  |  | 829.81 |  | 5.82 | [12 empty] | ОТм(Зтм) Средний разряд машинистов 5
| 91.06.06-048 | Подъемники одномачтовые, грузоподъемность до 500 кг, высота подъема 45 м |  |  | маш.-ч | 0.21 | 1,4375 (1,15*1,25) | 0.073658 | 37.32 | 1.54 | 57.47 |  | 4.23 | [11 empty] | Подъемники одномачтовые, грузоподъемность до 500 кг, высота подъема 45 м
| 4-100-030 | ОТм(Зтм) Средний разряд машинистов 3 |  |  | чел.-ч | 0.21 | 1,4375 (1,15*1,25) | 0.073658 |  |  | 641.22 |  | 47.23 | [12 empty] | ОТм(Зтм) Средний разряд машинистов 3
| 91.07.08-024 | Растворосмесители передвижные, объем барабана 65 л |  |  | маш.-ч | 0.7 | 1,4375 (1,15*1,25) | 0.24552 | 2.31 | 1.59 | 3.67 |  | 0.9 | [11 empty] | Растворосмесители передвижные, объем барабана 65 л
| 4-100-030 | ОТм(Зтм) Средний разряд машинистов 3 |  |  | чел.-ч | 0.7 | 1,4375 (1,15*1,25) | 0.24552 |  |  | 641.22 |  | 157.44 | [12 empty] | ОТм(Зтм) Средний разряд машинистов 3
| 4 | М |  |  | 12: 6.8 | [10 empty] | М
| 01.7.03.01-0001 | Вода |  |  | м3 | 0.51 |  | 0.12444 | 35.71 | 1.53 | 54.64 |  | 6.8 | [11 empty] | Вода
П,Н | 04.3.02.09 | Смеси на цементной основе |  |  | 4: т; 5: 0; 7: 0 | [13 empty] | Смеси на цементной основе
П,Н | 14.4.01.21 | Грунтовка |  |  | 4: т; 5: 0; 7: 0 | [13 empty] | Грунтовка
|  | Итого прямые затраты |  |  | 12: 6956.28 | [14 empty] | Итого прямые затраты
|  | ФОТ |  |  | 12: 6933.17 | [15 empty] | ФОТ
| Пр/812-015.0-1 | НР Отделочные работы |  |  | 4: %; 5: 100; 7: 100; 12: 6933.17 | [15 empty] | НР Отделочные работы
| Пр/774-015.0, Приказ № 774/пр от 11.12.2020 п.16 | СП Отделочные работы |  |  | 4: %; 5: 49; 7: 49; 12: 3397.25 | [15 empty] | СП Отделочные работы
|  | Всего по позиции |  |  | 10: 70847.13; 12: 17286.7 | [16 empty] | Всего по позиции
9 | ФСБЦ-04.3.02.09-1015 | Смеси сухие штукатурно-клеевые на цементной основе для наружных и внутренних работ, фракции 1,5 мм |  |  | кг | 414.8 | 1 | 414.8 | 19.16 | 1.42 | 27.21 |  | 11286.71 | [7 empty] | Смеси сухие штукатурно-клеевые на цементной основе для наружных и внутренних работ, фракции 1,5 мм
|  | Объем=17*24,4 | [19 empty] | Объем=17*24,4
|  | Всего по позиции |  |  | 12: 11286.71 | [16 empty] | Всего по позиции
10 | ФСБЦ-14.4.01.02-0012 | Грунтовка укрепляющая, глубокого проникновения, быстросохнущая, паропроницаемая |  |  | кг | 4.88 | 1 | 4.88 | 68.29 | 1.54 | 105.17 |  | 513.23 | [7 empty] | Грунтовка укрепляющая, глубокого проникновения, быстросохнущая, паропроницаемая
|  | Объем=0,2*24,4 | [19 empty] | Объем=0,2*24,4
|  | Всего по позиции |  |  | 12: 513.23 | [16 empty] | Всего по позиции
11 | ГЭСН15-02-019-07 | Сплошное выравнивание внутренних поверхностей (однослойное оштукатуривание) из сухих растворных смесей на каждый 1 мм изменения толщины слоя добавлять или исключать к норме: 15-02-019-03 |  |  | 4: 100 м2; 5: 0.244; 6: 1; 7: 0.244 | [7 empty] | Сплошное выравнивание внутренних поверхностей (однослойное оштукатуривание) из сухих растворных смесей на каждый 1 мм изменения толщины слоя добавлять или исключать к норме: 15-02-019-03
|  | Объем=24,4 / 100 | [19 empty] | Объем=24,4 / 100
| 421/пр_2020_прил.10_т.3_п.10_гр.3 | Производство работ на предприятиях, где в силу режима секретности и (или) внутриобъектового режима применяются специальный допуск, специальный пропуск и другие ограничения для рабочих ОЗП=1,15; ЭМ=1,15 к расх.; ЗПМ=1,15; ТЗ=1,15; ТЗМ=1,15 | [20 empty] | Производство работ на предприятиях, где в силу режима секретности и (или) внутриобъектового режима применяются специальный допуск, специальный пропуск и другие ограничения для рабочих ОЗП=1,15; ЭМ=1,15 к расх.; ЗПМ=1,15; ТЗ=1,15; ТЗМ=1,15
|  | до т.20 мм ПЗ=10 (ОЗП=10; ЭМ=10 к расх.; ЗПМ=10; МАТ=10 к расх.; ТЗ=10; ТЗМ=10) | [20 empty] | до т.20 мм ПЗ=10 (ОЗП=10; ЭМ=10 к расх.; ЗПМ=10; МАТ=10 к расх.; ТЗ=10; ТЗМ=10)
| 648/пр_2022_п.124 | Для определения затрат на работы по капитальному ремонту и реконструкции объектов капитального строительства по единичным расценкам, включенным в сборники ФЕР, аналогичным технологическим процессам в новом строительстве, в том числе по возведению новых конструктивных элементов ОЗП=1,15; ЭМ=1,25 к расх.; ЗПМ=1,25; ТЗ=1,15; ТЗМ=1,25 | [20 empty] | Для определения затрат на работы по капитальному ремонту и реконструкции объектов капитального строительства по единичным расценкам, включенным в сборники ФЕР, аналогичным технологическим процессам в новом строительстве, в том числе по возведению новых конструктивных элементов ОЗП=1,15; ЭМ=1,25 к расх.; ЗПМ=1,25; ТЗ=1,15; ТЗМ=1,25
| 1 | ОТ(ЗТ) |  |  | 4: чел.-ч; 7: 10.0034; 12: 6414.37 | [10 empty] | ОТ(ЗТ)
| 1-100-30 | Средний разряд работы 3,0 |  |  | чел.-ч | 3.1 | 13,225 (1,15*10*1,15) | 10.0034 |  |  | 641.22 |  | 6414.37 | [11 empty] | Средний разряд работы 3,0
| 2 | ЭМ |  |  | 12: 16.11 | [10 empty] | ЭМ
|  | ОТм(ЗТм) |  |  | 4: чел.-ч; 7: 0.32269; 12: 208.24 | [10 empty] | ОТм(ЗТм)
| 91.06.05-011 | Погрузчики одноковшовые универсальные фронтальные пневмоколесные, номинальная вместимость основного ковша 2,6 м3, грузоподъемность 5 т |  |  | маш.-ч | 0.002 | 14,375 (1,15*10*1,25) | 0.007015 |  |  | 1593.71 |  | 11.18 | [11 empty] | Погрузчики одноковшовые универсальные фронтальные пневмоколесные, номинальная вместимость основного ковша 2,6 м3, грузоподъемность 5 т
| 4-100-050 | ОТм(Зтм) Средний разряд машинистов 5 |  |  | чел.-ч | 0.002 | 14,375 (1,15*10*1,25) | 0.007015 |  |  | 829.81 |  | 5.82 | [12 empty] | ОТм(Зтм) Средний разряд машинистов 5
| 91.06.06-048 | Подъемники одномачтовые, грузоподъемность до 500 кг, высота подъема 45 м |  |  | маш.-ч | 0.02 | 14,375 (1,15*10*1,25) | 0.07015 | 37.32 | 1.54 | 57.47 |  | 4.03 | [11 empty] | Подъемники одномачтовые, грузоподъемность до 500 кг, высота подъема 45 м
| 4-100-030 | ОТм(Зтм) Средний разряд машинистов 3 |  |  | чел.-ч | 0.02 | 14,375 (1,15*10*1,25) | 0.07015 |  |  | 641.22 |  | 44.98 | [12 empty] | ОТм(Зтм) Средний разряд машинистов 3
| 91.07.08-024 | Растворосмесители передвижные, объем барабана 65 л |  |  | маш.-ч | 0.07 | 14,375 (1,15*10*1,25) | 0.24552 | 2.31 | 1.59 | 3.67 |  | 0.9 | [11 empty] | Растворосмесители передвижные, объем барабана 65 л
| 4-100-030 | ОТм(Зтм) Средний разряд машинистов 3 |  |  | чел.-ч | 0.07 | 14,375 (1,15*10*1,25) | 0.24552 |  |  | 641.22 |  | 157.44 | [12 empty] | ОТм(Зтм) Средний разряд машинистов 3
| 4 | М |  |  | 12: 6.8 | [10 empty] | М
| 01.7.03.01-0001 | Вода |  |  | м3 | 0.051 | 10 | 0.12444 | 35.71 | 1.53 | 54.64 |  | 6.8 | [11 empty] | Вода
П,Н | 04.3.02.09 | Смеси на цементной основе |  |  | 4: т; 5: 0; 6: 10; 7: 0 | [13 empty] | Смеси на цементной основе
|  | Итого прямые затраты |  |  | 12: 6645.52 | [14 empty] | Итого прямые затраты
|  | ФОТ |  |  | 12: 6622.61 | [15 empty] | ФОТ
| Пр/812-015.0-1 | НР Отделочные работы |  |  | 4: %; 5: 100; 7: 100; 12: 6622.61 | [15 empty] | НР Отделочные работы
| Пр/774-015.0, Приказ № 774/пр от 11.12.2020 п.16 | СП Отделочные работы |  |  | 4: %; 5: 49; 7: 49; 12: 3245.08 | [15 empty] | СП Отделочные работы
|  | Всего по позиции |  |  | 10: 67677.09; 12: 16513.21 | [16 empty] | Всего по позиции
12 | ФСБЦ-04.3.02.09-1015 | Смеси сухие штукатурно-клеевые на цементной основе для наружных и внутренних работ, фракции 1,5 мм |  |  | кг | 414.8 | 1 | 414.8 | 19.16 | 1.42 | 27.21 |  | 11286.71 | [7 empty] | Смеси сухие штукатурно-клеевые на цементной основе для наружных и внутренних работ, фракции 1,5 мм
|  | Объем=17*24,4 | [19 empty] | Объем=17*24,4
|  | Всего по позиции |  |  | 12: 11286.71 | [16 empty] | Всего по позиции
13 | ГЭСН15-01-019-05 | Гладкая облицовка стен, столбов, пилястр и откосов (без карнизных, плинтусных и угловых плиток) без установки плиток туалетного гарнитура на клее из сухих смесей: по кирпичу и бетону |  |  | 4: 100 м2; 5: 0.244; 6: 1; 7: 0.244 | [7 empty] | Гладкая облицовка стен, столбов, пилястр и откосов (без карнизных, плинтусных и угловых плиток) без установки плиток туалетного гарнитура на клее из сухих смесей: по кирпичу и бетону
|  | Объем=24,4 / 100 | [19 empty] | Объем=24,4 / 100
| 421/пр_2020_прил.10_т.3_п.10_гр.3 | Производство работ на предприятиях, где в силу режима секретности и (или) внутриобъектового режима применяются специальный допуск, специальный пропуск и другие ограничения для рабочих ОЗП=1,15; ЭМ=1,15 к расх.; ЗПМ=1,15; ТЗ=1,15; ТЗМ=1,15 | [20 empty] | Производство работ на предприятиях, где в силу режима секретности и (или) внутриобъектового режима применяются специальный допуск, специальный пропуск и другие ограничения для рабочих ОЗП=1,15; ЭМ=1,15 к расх.; ЗПМ=1,15; ТЗ=1,15; ТЗМ=1,15
| 648/пр_2022_п.124 | Для определения затрат на работы по капитальному ремонту и реконструкции объектов капитального строительства по единичным расценкам, включенным в сборники ФЕР, аналогичным технологическим процессам в новом строительстве, в том числе по возведению новых конструктивных элементов ОЗП=1,15; ЭМ=1,25 к расх.; ЗПМ=1,25; ТЗ=1,15; ТЗМ=1,25 | [20 empty] | Для определения затрат на работы по капитальному ремонту и реконструкции объектов капитального строительства по единичным расценкам, включенным в сборники ФЕР, аналогичным технологическим процессам в новом строительстве, в том числе по возведению новых конструктивных элементов ОЗП=1,15; ЭМ=1,25 к расх.; ЗПМ=1,25; ТЗ=1,15; ТЗМ=1,25
| 1 | ОТ(ЗТ) |  |  | 4: чел.-ч; 7: 37.1932; 12: 25652.93 | [10 empty] | ОТ(ЗТ)
| 1-100-36 | Средний разряд работы 3,6 |  |  | чел.-ч | 115.26 | 1,3225 (1,15*1,15) | 37.1932 |  |  | 689.72 |  | 25652.93 | [11 empty] | Средний разряд работы 3,6
| 2 | ЭМ |  |  | 12: 51.83 | [10 empty] | ЭМ
|  | ОТм(ЗТм) |  |  | 4: чел.-ч; 7: 0.57874; 12: 376.39 | [10 empty] | ОТм(ЗТм)
| 91.06.05-011 | Погрузчики одноковшовые универсальные фронтальные пневмоколесные, номинальная вместимость основного ковша 2,6 м3, грузоподъемность 5 т |  |  | маш.-ч | 0.08 | 1,4375 (1,15*1,25) | 0.02806 |  |  | 1593.71 |  | 44.72 | [11 empty] | Погрузчики одноковшовые универсальные фронтальные пневмоколесные, номинальная вместимость основного ковша 2,6 м3, грузоподъемность 5 т
| 4-100-050 | ОТм(Зтм) Средний разряд машинистов 5 |  |  | чел.-ч | 0.08 | 1,4375 (1,15*1,25) | 0.02806 |  |  | 829.81 |  | 23.28 | [12 empty] | ОТм(Зтм) Средний разряд машинистов 5
| 91.06.06-048 | Подъемники одномачтовые, грузоподъемность до 500 кг, высота подъема 45 м |  |  | маш.-ч | 0.27 | 1,4375 (1,15*1,25) | 0.094702 | 37.32 | 1.54 | 57.47 |  | 5.44 | [11 empty] | Подъемники одномачтовые, грузоподъемность до 500 кг, высота подъема 45 м
| 4-100-030 | ОТм(Зтм) Средний разряд машинистов 3 |  |  | чел.-ч | 0.27 | 1,4375 (1,15*1,25) | 0.094702 |  |  | 641.22 |  | 60.73 | [12 empty] | ОТм(Зтм) Средний разряд машинистов 3
| 91.07.08-024 | Растворосмесители передвижные, объем барабана 65 л |  |  | маш.-ч | 1.3 | 1,4375 (1,15*1,25) | 0.45598 | 2.31 | 1.59 | 3.67 |  | 1.67 | [11 empty] | Растворосмесители передвижные, объем барабана 65 л
| 4-100-030 | ОТм(Зтм) Средний разряд машинистов 3 |  |  | чел.-ч | 1.3 | 1,4375 (1,15*1,25) | 0.45598 |  |  | 641.22 |  | 292.38 | [12 empty] | ОТм(Зтм) Средний разряд машинистов 3
| 4 | М |  |  | 12: 11.67 | [10 empty] | М
| 01.7.03.01-0001 | Вода |  |  | м3 | 0.085 |  | 0.02074 | 35.71 | 1.53 | 54.64 |  | 1.13 | [11 empty] | Вода
| 01.7.20.08-0051 | Ветошь хлопчатобумажная цветная |  |  | кг | 0.5 |  | 0.122 | 56.11 | 1.54 | 86.41 |  | 10.54 | [11 empty] | Ветошь хлопчатобумажная цветная
Н | 04.3.02.09 | Смесь сухая для заделки швов |  |  | 4: т; 5: 0.05; 7: 0.0122 | [13 empty] | Смесь сухая для заделки швов
Н | 06.2.05.04 | Плитки рядовые |  |  | 4: м2; 5: 100; 7: 24.4 | [13 empty] | Плитки рядовые
Н | 14.1.06.02 | Клей для облицовочных работ (сухая смесь) |  |  | 4: т; 5: 0.375; 7: 0.0915 | [13 empty] | Клей для облицовочных работ (сухая смесь)
|  | Итого прямые затраты |  |  | 12: 26092.82 | [14 empty] | Итого прямые затраты
|  | ФОТ |  |  | 12: 26029.32 | [15 empty] | ФОТ
| Пр/812-015.0-1 | НР Отделочные работы |  |  | 4: %; 5: 100; 7: 100; 12: 26029.32 | [15 empty] | НР Отделочные работы
| Пр/774-015.0, Приказ № 774/пр от 11.12.2020 п.16 | СП Отделочные работы |  |  | 4: %; 5: 49; 7: 49; 12: 12754.37 | [15 empty] | СП Отделочные работы
|  | Всего по позиции |  |  | 10: 265887.34; 12: 64876.51 | [16 empty] | Всего по позиции
14 | ФСБЦ-04.3.02.09-0102 | Смеси сухие водостойкие для затирки межплиточных швов шириной 1-6 мм (различная цветовая гамма) |  |  | т | 0.0122 | 1 | 0.0122 |  |  | 72092.39 |  | 879.53 | [7 empty] | Смеси сухие водостойкие для затирки межплиточных швов шириной 1-6 мм (различная цветовая гамма)
|  | Всего по позиции |  |  | 12: 879.53 | [16 empty] | Всего по позиции
15 | ФСБЦ-06.2.05.03-0021 | Плитка керамогранитная, неполированная, толщина 9 мм |  |  | м2 | 24.4 | 1 | 24.4 | 346.91 | 1.32 | 457.92 |  | 11173.25 | [7 empty] | Плитка керамогранитная, неполированная, толщина 9 мм
|  | Всего по позиции |  |  | 12: 11173.25 | [16 empty] | Всего по позиции
16 | ФСБЦ-14.1.06.02-0001 | Клей монтажный сухой для внутренних и наружных работ, водостойкий на основе цементного вяжущего, для облицовочных работ |  |  | т | 0.0915 | 1 | 0.0915 | 12041.6 | 1.04 | 12523.26 |  | 1145.88 | [7 empty] | Клей монтажный сухой для внутренних и наружных работ, водостойкий на основе цементного вяжущего, для облицовочных работ
|  | Всего по позиции |  |  | 12: 1145.88 | [16 empty] | Всего по позиции
Потолок | [19 empty] | Потолок
17 | ГЭСН13-06-003-01 | Очистка поверхности щетками/от старых красок |  |  | 4: м2; 5: 6.9; 6: 1; 7: 6.9 | [7 empty] | Очистка поверхности щетками/от старых красок
| 421/пр_2020_прил.10_т.3_п.10_гр.3 | Производство работ на предприятиях, где в силу режима секретности и (или) внутриобъектового режима применяются специальный допуск, специальный пропуск и другие ограничения для рабочих ОЗП=1,15; ЭМ=1,15 к расх.; ЗПМ=1,15; ТЗ=1,15; ТЗМ=1,15 | [20 empty] | Производство работ на предприятиях, где в силу режима секретности и (или) внутриобъектового режима применяются специальный допуск, специальный пропуск и другие ограничения для рабочих ОЗП=1,15; ЭМ=1,15 к расх.; ЗПМ=1,15; ТЗ=1,15; ТЗМ=1,15
| 648/пр_2022_п.124 | Для определения затрат на работы по капитальному ремонту и реконструкции объектов капитального строительства по единичным расценкам, включенным в сборники ФЕР, аналогичным технологическим процессам в новом строительстве, в том числе по возведению новых конструктивных элементов ОЗП=1,15; ЭМ=1,25 к расх.; ЗПМ=1,25; ТЗ=1,15; ТЗМ=1,25 | [20 empty] | Для определения затрат на работы по капитальному ремонту и реконструкции объектов капитального строительства по единичным расценкам, включенным в сборники ФЕР, аналогичным технологическим процессам в новом строительстве, в том числе по возведению новых конструктивных элементов ОЗП=1,15; ЭМ=1,25 к расх.; ЗПМ=1,25; ТЗ=1,15; ТЗМ=1,25
| 1 | ОТ(ЗТ) |  |  | 4: чел.-ч; 7: 8.2127; 12: 5266.16 | [10 empty] | ОТ(ЗТ)
| 1-100-30 | Средний разряд работы 3,0 |  |  | чел.-ч | 0.9 | 1,3225 (1,15*1,15) | 8.2127 |  |  | 641.22 |  | 5266.16 | [11 empty] | Средний разряд работы 3,0
|  | Итого прямые затраты |  |  | 12: 5266.16 | [14 empty] | Итого прямые затраты
|  | ФОТ |  |  | 12: 5266.16 | [15 empty] | ФОТ
| Пр/812-013.0-1 | НР Защита строительных конструкций и оборудования от коррозии |  |  | 4: %; 5: 94; 7: 94; 12: 4950.19 | [15 empty] | НР Защита строительных конструкций и оборудования от коррозии
| Пр/774-013.0, Приказ № 774/пр от 11.12.2020 п.16 | СП Защита строительных конструкций и оборудования от коррозии |  |  | 4: %; 5: 51; 6: 0.85; 7: 43.35; 12: 2282.88 | [15 empty] | СП Защита строительных конструкций и оборудования от коррозии
|  | Всего по позиции |  |  | 10: 1811.48; 12: 12499.23 | [16 empty] | Всего по позиции
18 | ГЭСН15-04-027-02 | Третья шпатлевка при высококачественной окраске по дереву: потолков |  |  | 4: 100 м2; 5: 0.069; 6: 1; 7: 0.069 | [7 empty] | Третья шпатлевка при высококачественной окраске по дереву: потолков
|  | Объем=6,9 / 100 | [19 empty] | Объем=6,9 / 100
| 421/пр_2020_прил.10_т.3_п.10_гр.3 | Производство работ на предприятиях, где в силу режима секретности и (или) внутриобъектового режима применяются специальный допуск, специальный пропуск и другие ограничения для рабочих ОЗП=1,15; ЭМ=1,15 к расх.; ЗПМ=1,15; ТЗ=1,15; ТЗМ=1,15 | [20 empty] | Производство работ на предприятиях, где в силу режима секретности и (или) внутриобъектового режима применяются специальный допуск, специальный пропуск и другие ограничения для рабочих ОЗП=1,15; ЭМ=1,15 к расх.; ЗПМ=1,15; ТЗ=1,15; ТЗМ=1,15
| 648/пр_2022_п.124 | Для определения затрат на работы по капитальному ремонту и реконструкции объектов капитального строительства по единичным расценкам, включенным в сборники ФЕР, аналогичным технологическим процессам в новом строительстве, в том числе по возведению новых конструктивных элементов ОЗП=1,15; ЭМ=1,25 к расх.; ЗПМ=1,25; ТЗ=1,15; ТЗМ=1,25 | [20 empty] | Для определения затрат на работы по капитальному ремонту и реконструкции объектов капитального строительства по единичным расценкам, включенным в сборники ФЕР, аналогичным технологическим процессам в новом строительстве, в том числе по возведению новых конструктивных элементов ОЗП=1,15; ЭМ=1,25 к расх.; ЗПМ=1,25; ТЗ=1,15; ТЗМ=1,25
| 1 | ОТ(ЗТ) |  |  | 4: чел.-ч; 7: 1.3688; 12: 977.26 | [10 empty] | ОТ(ЗТ)
| 1-100-39 | Средний разряд работы 3,9 |  |  | чел.-ч | 15 | 1,3225 (1,15*1,15) | 1.3688 |  |  | 713.96 |  | 977.26 | [11 empty] | Средний разряд работы 3,9
| 2 | ЭМ |  |  | 12: 1.34 | [10 empty] | ЭМ
|  | ОТм(ЗТм) |  |  | 4: чел.-ч; 7: 0.0029757; 12: 2.07 | [10 empty] | ОТм(ЗТм)
| 91.06.06-048 | Подъемники одномачтовые, грузоподъемность до 500 кг, высота подъема 45 м |  |  | маш.-ч | 0.01 | 1,4375 (1,15*1,25) | 0.0009919 | 37.32 | 1.54 | 57.47 |  | 0.06 | [11 empty] | Подъемники одномачтовые, грузоподъемность до 500 кг, высота подъема 45 м
| 4-100-030 | ОТм(Зтм) Средний разряд машинистов 3 |  |  | чел.-ч | 0.01 | 1,4375 (1,15*1,25) | 0.0009919 |  |  | 641.22 |  | 0.64 | [12 empty] | ОТм(Зтм) Средний разряд машинистов 3
| 91.14.02-001 | Автомобили бортовые, грузоподъемность до 5 т |  |  | маш.-ч | 0.02 | 1,4375 (1,15*1,25) | 0.0019838 |  |  | 643.29 |  | 1.28 | [11 empty] | Автомобили бортовые, грузоподъемность до 5 т
| 4-100-040 | ОТм(Зтм) Средний разряд машинистов 4 |  |  | чел.-ч | 0.02 | 1,4375 (1,15*1,25) | 0.0019838 |  |  | 722.05 |  | 1.43 | [12 empty] | ОТм(Зтм) Средний разряд машинистов 4
| 4 | М |  |  | 12: 60.55 | [10 empty] | М
| 01.7.17.11-0011 | Шкурка шлифовальная двухслойная с зернистостью 40-25 |  |  | м2 | 0.3 |  | 0.0207 | 531.44 | 1.33 | 706.82 |  | 14.63 | [11 empty] | Шкурка шлифовальная двухслойная с зернистостью 40-25
| 01.7.20.08-0051 | Ветошь хлопчатобумажная цветная |  |  | кг | 0.1 |  | 0.0069 | 56.11 | 1.54 | 86.41 |  | 0.6 | [11 empty] | Ветошь хлопчатобумажная цветная
| 14.5.11.01-0003 | Шпатлевка масляно-клеевая |  |  | т | 0.018 |  | 0.001242 | 24995.33 | 1.46 | 36493.18 |  | 45.32 | [11 empty] | Шпатлевка масляно-клеевая
|  | Итого прямые затраты |  |  | 12: 1041.22 | [14 empty] | Итого прямые затраты
|  | ФОТ |  |  | 12: 979.33 | [15 empty] | ФОТ
| Пр/812-015.0-1 | НР Отделочные работы |  |  | 4: %; 5: 100; 7: 100; 12: 979.33 | [15 empty] | НР Отделочные работы
| Пр/774-015.0, Приказ № 774/пр от 11.12.2020 п.16 | СП Отделочные работы |  |  | 4: %; 5: 49; 7: 49; 12: 479.87 | [15 empty] | СП Отделочные работы
|  | Всего по позиции |  |  | 10: 36237.97; 12: 2500.42 | [16 empty] | Всего по позиции
19 | ГЭСН15-04-007-04 | Окраска водно-дисперсионными акриловыми составами улучшенная: по сборным конструкциям потолков, подготовленным под окраску |  |  | 4: 100 м2; 5: 0.069; 6: 1; 7: 0.069 | [7 empty] | Окраска водно-дисперсионными акриловыми составами улучшенная: по сборным конструкциям потолков, подготовленным под окраску
|  | Объем=6,9 / 100 | [19 empty] | Объем=6,9 / 100
| 421/пр_2020_прил.10_т.3_п.10_гр.3 | Производство работ на предприятиях, где в силу режима секретности и (или) внутриобъектового режима применяются специальный допуск, специальный пропуск и другие ограничения для рабочих ОЗП=1,15; ЭМ=1,15 к расх.; ЗПМ=1,15; ТЗ=1,15; ТЗМ=1,15 | [20 empty] | Производство работ на предприятиях, где в силу режима секретности и (или) внутриобъектового режима применяются специальный допуск, специальный пропуск и другие ограничения для рабочих ОЗП=1,15; ЭМ=1,15 к расх.; ЗПМ=1,15; ТЗ=1,15; ТЗМ=1,15
| 648/пр_2022_п.124 | Для определения затрат на работы по капитальному ремонту и реконструкции объектов капитального строительства по единичным расценкам, включенным в сборники ФЕР, аналогичным технологическим процессам в новом строительстве, в том числе по возведению новых конструктивных элементов ОЗП=1,15; ЭМ=1,25 к расх.; ЗПМ=1,25; ТЗ=1,15; ТЗМ=1,25 | [20 empty] | Для определения затрат на работы по капитальному ремонту и реконструкции объектов капитального строительства по единичным расценкам, включенным в сборники ФЕР, аналогичным технологическим процессам в новом строительстве, в том числе по возведению новых конструктивных элементов ОЗП=1,15; ЭМ=1,25 к расх.; ЗПМ=1,25; ТЗ=1,15; ТЗМ=1,25
| 1 | ОТ(ЗТ) |  |  | 4: чел.-ч; 7: 3.6483; 12: 2427.82 | [10 empty] | ОТ(ЗТ)
| 1-100-33 | Средний разряд работы 3,3 |  |  | чел.-ч | 39.98 | 1,3225 (1,15*1,15) | 3.6483 |  |  | 665.47 |  | 2427.82 | [11 empty] | Средний разряд работы 3,3
| 2 | ЭМ |  |  | 12: 6.43 | [10 empty] | ЭМ
|  | ОТм(ЗТм) |  |  | 4: чел.-ч; 7: 0.010911; 12: 7.8 | [10 empty] | ОТм(ЗТм)
| 91.06.06-046 | Подъемники одномачтовые, грузоподъемность до 500 кг, высота подъема 25 м |  |  | маш.-ч | 0.01 | 1,4375 (1,15*1,25) | 0.0009919 | 30.61 | 1.54 | 47.14 |  | 0.05 | [11 empty] | Подъемники одномачтовые, грузоподъемность до 500 кг, высота подъема 25 м
| 4-100-030 | ОТм(Зтм) Средний разряд машинистов 3 |  |  | чел.-ч | 0.01 | 1,4375 (1,15*1,25) | 0.0009919 |  |  | 641.22 |  | 0.64 | [12 empty] | ОТм(Зтм) Средний разряд машинистов 3
| 91.14.02-001 | Автомобили бортовые, грузоподъемность до 5 т |  |  | маш.-ч | 0.1 | 1,4375 (1,15*1,25) | 0.0099188 |  |  | 643.29 |  | 6.38 | [11 empty] | Автомобили бортовые, грузоподъемность до 5 т
| 4-100-040 | ОТм(Зтм) Средний разряд машинистов 4 |  |  | чел.-ч | 0.1 | 1,4375 (1,15*1,25) | 0.0099188 |  |  | 722.05 |  | 7.16 | [12 empty] | ОТм(Зтм) Средний разряд машинистов 4
| 4 | М |  |  | 12: 72.07 | [10 empty] | М
| 01.7.17.11-0011 | Шкурка шлифовальная двухслойная с зернистостью 40-25 |  |  | м2 | 0.84 |  | 0.05796 | 531.44 | 1.33 | 706.82 |  | 40.97 | [11 empty] | Шкурка шлифовальная двухслойная с зернистостью 40-25
| 01.7.20.08-0051 | Ветошь хлопчатобумажная цветная |  |  | кг | 0.31 |  | 0.02139 | 56.11 | 1.54 | 86.41 |  | 1.85 | [11 empty] | Ветошь хлопчатобумажная цветная
| 14.5.11.02-0101 | Шпатлевка водно-дисперсионная |  |  | т | 0.0055 |  | 0.0003795 | 52790.33 | 1.46 | 77073.88 |  | 29.25 | [11 empty] | Шпатлевка водно-дисперсионная
Н | 14.3.02.01 | Краска акриловая |  |  | 4: т; 5: 0.033; 7: 0.002277 | [13 empty] | Краска акриловая
Н | 14.4.01.02 | Грунтовка |  |  | 4: т; 5: 0.022; 7: 0.001518 | [13 empty] | Грунтовка
|  | Итого прямые затраты |  |  | 12: 2514.12 | [14 empty] | Итого прямые затраты
|  | ФОТ |  |  | 12: 2435.62 | [15 empty] | ФОТ
| Пр/812-015.0-1 | НР Отделочные работы |  |  | 4: %; 5: 100; 7: 100; 12: 2435.62 | [15 empty] | НР Отделочные работы
| Пр/774-015.0, Приказ № 774/пр от 11.12.2020 п.16 | СП Отделочные работы |  |  | 4: %; 5: 49; 7: 49; 12: 1193.45 | [15 empty] | СП Отделочные работы
|  | Всего по позиции |  |  | 10: 89031.74; 12: 6143.19 | [16 empty] | Всего по позиции
20 | ФСБЦ-14.3.02.01-0362 | Краска водно-дисперсионная акрилатная ВД-АК-104 |  |  | т | 0.002277 | 1 | 0.002277 | 87665.56 | 1.77 | 155168.04 |  | 353.32 | [7 empty] | Краска водно-дисперсионная акрилатная ВД-АК-104
|  | Всего по позиции |  |  | 12: 353.32 | [16 empty] | Всего по позиции
21 | ФСБЦ-14.4.01.02-0012 | Грунтовка укрепляющая, глубокого проникновения, быстросохнущая, паропроницаемая |  |  | кг | 1.518 | 1 | 1.518 | 68.29 | 1.54 | 105.17 |  | 159.65 | [7 empty] | Грунтовка укрепляющая, глубокого проникновения, быстросохнущая, паропроницаемая
|  | Объем=0,001518*1000 | [19 empty] | Объем=0,001518*1000
|  | Всего по позиции |  |  | 12: 159.65 | [16 empty] | Всего по позиции
Пол | [19 empty] | Пол
22 | ГЭСНр57-01-002-03 | Разборка покрытий полов: из керамических плиток |  |  | 4: 100 м2; 5: 0.069; 6: 1; 7: 0.069 | [7 empty] | Разборка покрытий полов: из керамических плиток
|  | Объем=6,9 / 100 | [19 empty] | Объем=6,9 / 100
| 421/пр_2020_прил.10_т.3_п.10_гр.3 | Производство работ на предприятиях, где в силу режима секретности и (или) внутриобъектового режима применяются специальный допуск, специальный пропуск и другие ограничения для рабочих ОЗП=1,15; ЭМ=1,15 к расх.; ЗПМ=1,15; ТЗ=1,15; ТЗМ=1,15 | [20 empty] | Производство работ на предприятиях, где в силу режима секретности и (или) внутриобъектового режима применяются специальный допуск, специальный пропуск и другие ограничения для рабочих ОЗП=1,15; ЭМ=1,15 к расх.; ЗПМ=1,15; ТЗ=1,15; ТЗМ=1,15
| 648/пр_2022_п.124 | Для определения затрат на работы по капитальному ремонту и реконструкции объектов капитального строительства по единичным расценкам, включенным в сборники ФЕР, аналогичным технологическим процессам в новом строительстве, в том числе по возведению новых конструктивных элементов ОЗП=1,15; ЭМ=1,25 к расх.; ЗПМ=1,25; ТЗ=1,15; ТЗМ=1,25 | [20 empty] | Для определения затрат на работы по капитальному ремонту и реконструкции объектов капитального строительства по единичным расценкам, включенным в сборники ФЕР, аналогичным технологическим процессам в новом строительстве, в том числе по возведению новых конструктивных элементов ОЗП=1,15; ЭМ=1,25 к расх.; ЗПМ=1,25; ТЗ=1,15; ТЗМ=1,25
| 1 | ОТ(ЗТ) |  |  | 4: чел.-ч; 7: 6.3758; 12: 4088.3 | [10 empty] | ОТ(ЗТ)
| 1-100-30 | Средний разряд работы 3,0 |  |  | чел.-ч | 69.87 | 1,3225 (1,15*1,15) | 6.3758 |  |  | 641.22 |  | 4088.3 | [11 empty] | Средний разряд работы 3,0
| 2 | ЭМ |  |  | 12: 8.21 | [10 empty] | ЭМ
|  | ОТм(ЗТм) |  |  | 4: чел.-ч; 7: 0.14283; 12: 91.59 | [10 empty] | ОТм(ЗТм)
| 91.06.06-048 | Подъемники одномачтовые, грузоподъемность до 500 кг, высота подъема 45 м |  |  | маш.-ч | 1.44 | 1,4375 (1,15*1,25) | 0.14283 | 37.32 | 1.54 | 57.47 |  | 8.21 | [11 empty] | Подъемники одномачтовые, грузоподъемность до 500 кг, высота подъема 45 м
| 4-100-030 | ОТм(Зтм) Средний разряд машинистов 3 |  |  | чел.-ч | 1.44 | 1,4375 (1,15*1,25) | 0.14283 |  |  | 641.22 |  | 91.59 | [12 empty] | ОТм(Зтм) Средний разряд машинистов 3
Н | 999-9900 | Строительный мусор |  |  | 4: т; 5: 5.2; 7: 0.3588 | [13 empty] | Строительный мусор
|  | Итого прямые затраты |  |  | 12: 4188.1 | [14 empty] | Итого прямые затраты
|  | ФОТ |  |  | 12: 4179.89 | [15 empty] | ФОТ
| Пр/812-091.0-1 | НР Полы (ремонтно-строительные) |  |  | 4: %; 5: 89; 7: 89; 12: 3720.1 | [15 empty] | НР Полы (ремонтно-строительные)
| Пр/774-091.0 | СП Полы (ремонтно-строительные) |  |  | 4: %; 5: 49; 7: 49; 12: 2048.15 | [15 empty] | СП Полы (ремонтно-строительные)
|  | Всего по позиции |  |  | 10: 144294.93; 12: 9956.35 | [16 empty] | Всего по позиции
23 | ГЭСН11-01-011-12 | Устройство стяжек: цементно-песчаных из полусухого раствора толщиной 50 мм |  |  | 4: 100 м2; 5: 0.069; 6: 1; 7: 0.069 | [7 empty] | Устройство стяжек: цементно-песчаных из полусухого раствора толщиной 50 мм
|  | Объем=6,9 / 100 | [19 empty] | Объем=6,9 / 100
| 421/пр_2020_прил.10_т.3_п.10_гр.3 | Производство работ на предприятиях, где в силу режима секретности и (или) внутриобъектового режима применяются специальный допуск, специальный пропуск и другие ограничения для рабочих ОЗП=1,15; ЭМ=1,15 к расх.; ЗПМ=1,15; ТЗ=1,15; ТЗМ=1,15 | [20 empty] | Производство работ на предприятиях, где в силу режима секретности и (или) внутриобъектового режима применяются специальный допуск, специальный пропуск и другие ограничения для рабочих ОЗП=1,15; ЭМ=1,15 к расх.; ЗПМ=1,15; ТЗ=1,15; ТЗМ=1,15
| 648/пр_2022_п.124 | Для определения затрат на работы по капитальному ремонту и реконструкции объектов капитального строительства по единичным расценкам, включенным в сборники ФЕР, аналогичным технологическим процессам в новом строительстве, в том числе по возведению новых конструктивных элементов ОЗП=1,15; ЭМ=1,25 к расх.; ЗПМ=1,25; ТЗ=1,15; ТЗМ=1,25 | [20 empty] | Для определения затрат на работы по капитальному ремонту и реконструкции объектов капитального строительства по единичным расценкам, включенным в сборники ФЕР, аналогичным технологическим процессам в новом строительстве, в том числе по возведению новых конструктивных элементов ОЗП=1,15; ЭМ=1,25 к расх.; ЗПМ=1,25; ТЗ=1,15; ТЗМ=1,25
| 1 | ОТ(ЗТ) |  |  | 4: чел.-ч; 7: 1.5376; 12: 974.81 | [10 empty] | ОТ(ЗТ)
| 2-100-02 | Рабочий 2 разряда |  |  | чел.-ч | 4.86 | 1,3225 (1,15*1,15) | 0.44349 |  |  | 587.34 |  | 260.48 | [11 empty] | Рабочий 2 разряда
| 2-100-03 | Рабочий 3 разряда |  |  | чел.-ч | 10.26 | 1,3225 (1,15*1,15) | 0.93625 |  |  | 641.22 |  | 600.34 | [11 empty] | Рабочий 3 разряда
| 2-100-04 | Рабочий 4 разряда |  |  | чел.-ч | 1.73 | 1,3225 (1,15*1,15) | 0.15787 |  |  | 722.05 |  | 113.99 | [11 empty] | Рабочий 4 разряда
| 2 | ЭМ |  |  | 12: 70.36 | [10 empty] | ЭМ
|  | ОТм(ЗТм) |  |  | 4: чел.-ч; 7: 0.038683; 12: 32.85 | [10 empty] | ОТм(ЗТм)
| 91.07.10-011 | Растворонагнетатели с электродвигателем, производительность 4 м3/ч, дальность подачи по горизонтали 200 м, дальность подачи по вертикали 60 м |  |  | маш.-ч | 3.05 | 1,4375 (1,15*1,25) | 0.30252 | 28.24 | 1.46 | 41.23 |  | 12.47 | [11 empty] | Растворонагнетатели с электродвигателем, производительность 4 м3/ч, дальность подачи по горизонтали 200 м, дальность подачи по вертикали 60 м
| 91.14.02-001 | Автомобили бортовые, грузоподъемность до 5 т |  |  | маш.-ч | 0.19 | 1,4375 (1,15*1,25) | 0.018846 |  |  | 643.29 |  | 12.12 | [11 empty] | Автомобили бортовые, грузоподъемность до 5 т
| 4-100-040 | ОТм(Зтм) Средний разряд машинистов 4 |  |  | чел.-ч | 0.19 | 1,4375 (1,15*1,25) | 0.018846 |  |  | 722.05 |  | 13.61 | [12 empty] | ОТм(Зтм) Средний разряд машинистов 4
| 91.21.22-188 | Машины затирочные однороторные, мощность 7 кВт (9 л.с.) |  |  | маш.-ч | 1.1 | 1,4375 (1,15*1,25) | 0.10911 |  |  | 123.22 |  | 13.44 | [11 empty] | Машины затирочные однороторные, мощность 7 кВт (9 л.с.)
| 91.05.05-015 | Краны на автомобильном ходу, грузоподъемность 16 т |  |  | маш.-ч | 0.2 | 1,4375 (1,15*1,25) | 0.019838 |  |  | 1629.55 |  | 32.33 | [11 empty] | Краны на автомобильном ходу, грузоподъемность 16 т
| 4-100-060 | ОТм(Зтм) Средний разряд машинистов 6 |  |  | чел.-ч | 0.2 | 1,4375 (1,15*1,25) | 0.019838 |  |  | 969.91 |  | 19.24 | [12 empty] | ОТм(Зтм) Средний разряд машинистов 6
| 4 | М |  |  | 12: 551.51 | [10 empty] | М
| 01.1.02.07-0011 | Добавка (фибра) армирующая из полипропиленового волокна, длина волокна 18 мм, диаметр 0,2 мм |  |  | кг | 5.6086 |  | 0.38699 | 223.07 | 1.18 | 263.22 |  | 101.86 | [11 empty] | Добавка (фибра) армирующая из полипропиленового волокна, длина волокна 18 мм, диаметр 0,2 мм
| 01.7.03.01-0001 | Вода |  |  | м3 | 0.7652 |  | 0.052799 | 35.71 | 1.53 | 54.64 |  | 2.88 | [11 empty] | Вода
| 01.7.06.09-1000 | Ленты пенополиэтиленовые, демпферные для компенсации температурного расширения цементной стяжки, ширина 100 мм, толщина 10 мм |  |  | 100 м | 0.85 |  | 0.05865 | 4650.79 | 1.53 | 7115.71 |  | 417.34 | [11 empty] | Ленты пенополиэтиленовые, демпферные для компенсации температурного расширения цементной стяжки, ширина 100 мм, толщина 10 мм
| 01.7.07.12-0024 | Пленка полиэтиленовая, толщина 0,15 мм |  |  | м2 | 31.36 |  | 2.1638 | 12.83 | 1.06 | 13.6 |  | 29.43 | [11 empty] | Пленка полиэтиленовая, толщина 0,15 мм
Н | 02.3.01.02 | Песок для строительных работ природный |  |  | 4: м3; 5: 4.36; 7: 0.30084 | [13 empty] | Песок для строительных работ природный
Н | 03.2.01.01 | Портландцементы бездобавочные |  |  | 4: т; 5: 1.8685; 7: 0.12893 | [13 empty] | Портландцементы бездобавочные
|  | Итого прямые затраты |  |  | 12: 1629.53 | [14 empty] | Итого прямые затраты
|  | ФОТ |  |  | 12: 1007.66 | [15 empty] | ФОТ
| Пр/812-011.0-1 | НР Полы |  |  | 4: %; 5: 112; 7: 112; 12: 1128.58 | [15 empty] | НР Полы
| Пр/774-011.0, Приказ № 774/пр от 11.12.2020 п.16 | СП Полы |  |  | 4: %; 5: 65; 6: 0.85; 7: 55.25; 12: 556.73 | [15 empty] | СП Полы
|  | Всего по позиции |  |  | 10: 48041.16; 12: 3314.84 | [16 empty] | Всего по позиции
24 | ФСБЦ-02.3.01.02-1106 | Песок природный для строительных работ I класс, крупный |  |  | м3 | 0.30084 | 1 | 0.30084 | 911.57 | 1.85 | 1686.4 |  | 507.34 | [7 empty] | Песок природный для строительных работ I класс, крупный
|  | Всего по позиции |  |  | 12: 507.34 | [16 empty] | Всего по позиции
25 | ФСБЦ-03.2.01.01-0038 | Портландцемент общестроительный ЦЕМ I 42,5Б |  |  | т | 0.12893 | 1 | 0.12893 |  |  | 10405.45 |  | 1341.54 | [7 empty] | Портландцемент общестроительный ЦЕМ I 42,5Б
|  | Всего по позиции |  |  | 12: 1341.54 | [16 empty] | Всего по позиции
26 | ГЭСН11-01-027-06 | Устройство покрытий на растворе из сухой смеси с приготовлением раствора в построечных условиях из плиток: гладких неглазурованных керамических для полов одноцветных |  |  | 4: 100 м2; 5: 0.069; 6: 1; 7: 0.069 | [7 empty] | Устройство покрытий на растворе из сухой смеси с приготовлением раствора в построечных условиях из плиток: гладких неглазурованных керамических для полов одноцветных
|  | Объем=6,9 / 100 | [19 empty] | Объем=6,9 / 100
| 421/пр_2020_прил.10_т.3_п.10_гр.3 | Производство работ на предприятиях, где в силу режима секретности и (или) внутриобъектового режима применяются специальный допуск, специальный пропуск и другие ограничения для рабочих ОЗП=1,15; ЭМ=1,15 к расх.; ЗПМ=1,15; ТЗ=1,15; ТЗМ=1,15 | [20 empty] | Производство работ на предприятиях, где в силу режима секретности и (или) внутриобъектового режима применяются специальный допуск, специальный пропуск и другие ограничения для рабочих ОЗП=1,15; ЭМ=1,15 к расх.; ЗПМ=1,15; ТЗ=1,15; ТЗМ=1,15
| 648/пр_2022_п.124 | Для определения затрат на работы по капитальному ремонту и реконструкции объектов капитального строительства по единичным расценкам, включенным в сборники ФЕР, аналогичным технологическим процессам в новом строительстве, в том числе по возведению новых конструктивных элементов ОЗП=1,15; ЭМ=1,25 к расх.; ЗПМ=1,25; ТЗ=1,15; ТЗМ=1,25 | [20 empty] | Для определения затрат на работы по капитальному ремонту и реконструкции объектов капитального строительства по единичным расценкам, включенным в сборники ФЕР, аналогичным технологическим процессам в новом строительстве, в том числе по возведению новых конструктивных элементов ОЗП=1,15; ЭМ=1,25 к расх.; ЗПМ=1,25; ТЗ=1,15; ТЗМ=1,25
| 1 | ОТ(ЗТ) |  |  | 4: чел.-ч; 7: 10.9302; 12: 7185.31 | [10 empty] | ОТ(ЗТ)
| 1-100-32 | Средний разряд работы 3,2 |  |  | чел.-ч | 119.78 | 1,3225 (1,15*1,15) | 10.9302 |  |  | 657.38 |  | 7185.31 | [11 empty] | Средний разряд работы 3,2
| 2 | ЭМ |  |  | 12: 88.46 | [10 empty] | ЭМ
|  | ОТм(ЗТм) |  |  | 4: чел.-ч; 7: 0.44634; 12: 295.18 | [10 empty] | ОТм(ЗТм)
| 91.06.05-011 | Погрузчики одноковшовые универсальные фронтальные пневмоколесные, номинальная вместимость основного ковша 2,6 м3, грузоподъемность 5 т |  |  | маш.-ч | 0.36 | 1,4375 (1,15*1,25) | 0.035708 |  |  | 1593.71 |  | 56.91 | [11 empty] | Погрузчики одноковшовые универсальные фронтальные пневмоколесные, номинальная вместимость основного ковша 2,6 м3, грузоподъемность 5 т
| 4-100-050 | ОТм(Зтм) Средний разряд машинистов 5 |  |  | чел.-ч | 0.36 | 1,4375 (1,15*1,25) | 0.035708 |  |  | 829.81 |  | 29.63 | [12 empty] | ОТм(Зтм) Средний разряд машинистов 5
| 91.06.06-048 | Подъемники одномачтовые, грузоподъемность до 500 кг, высота подъема 45 м |  |  | маш.-ч | 2.3 | 1,4375 (1,15*1,25) | 0.22813 | 37.32 | 1.54 | 57.47 |  | 13.11 | [11 empty] | Подъемники одномачтовые, грузоподъемность до 500 кг, высота подъема 45 м
| 4-100-030 | ОТм(Зтм) Средний разряд машинистов 3 |  |  | чел.-ч | 2.3 | 1,4375 (1,15*1,25) | 0.22813 |  |  | 641.22 |  | 146.28 | [12 empty] | ОТм(Зтм) Средний разряд машинистов 3
| 91.07.08-024 | Растворосмесители передвижные, объем барабана 65 л |  |  | маш.-ч | 1.56 | 1,4375 (1,15*1,25) | 0.15473 | 2.31 | 1.59 | 3.67 |  | 0.57 | [11 empty] | Растворосмесители передвижные, объем барабана 65 л
| 4-100-030 | ОТм(Зтм) Средний разряд машинистов 3 |  |  | чел.-ч | 1.56 | 1,4375 (1,15*1,25) | 0.15473 |  |  | 641.22 |  | 99.22 | [12 empty] | ОТм(Зтм) Средний разряд машинистов 3
| 91.14.02-001 | Автомобили бортовые, грузоподъемность до 5 т |  |  | маш.-ч | 0.28 | 1,4375 (1,15*1,25) | 0.027772 |  |  | 643.29 |  | 17.87 | [11 empty] | Автомобили бортовые, грузоподъемность до 5 т
| 4-100-040 | ОТм(Зтм) Средний разряд машинистов 4 |  |  | чел.-ч | 0.28 | 1,4375 (1,15*1,25) | 0.027772 |  |  | 722.05 |  | 20.05 | [12 empty] | ОТм(Зтм) Средний разряд машинистов 4
| 4 | М |  |  | 12: 8786.57 | [10 empty] | М
| 01.7.03.01-0001 | Вода |  |  | м3 | 0.1 |  | 0.0069 | 35.71 | 1.53 | 54.64 |  | 0.38 | [11 empty] | Вода
| 01.7.20.08-0051 | Ветошь хлопчатобумажная цветная |  |  | кг | 0.5 |  | 0.0345 | 56.11 | 1.54 | 86.41 |  | 2.98 | [11 empty] | Ветошь хлопчатобумажная цветная
| 04.3.02.09-0102 | Смеси сухие водостойкие для затирки межплиточных швов шириной 1-6 мм (различная цветовая гамма) |  |  | 4: т; 5: 0.05; 7: 0.00345; 10: 72092.39; 12: 248.72 | [11 empty] | Смеси сухие водостойкие для затирки межплиточных швов шириной 1-6 мм (различная цветовая гамма)
| 06.2.02.01-0061 | Плитка керамическая для полов, неглазурованная, гладкая, цветная, толщина 11 мм |  |  | м2 | 102 |  | 7.038 | 925.67 | 1.31 | 1212.63 |  | 8534.49 | [11 empty] | Плитка керамическая для полов, неглазурованная, гладкая, цветная, толщина 11 мм
Н | 04.3.02.18 | Клеи для облицовочных работ (сухая смесь) |  |  | 4: т; 5: 0.45; 7: 0.03105 | [13 empty] | Клеи для облицовочных работ (сухая смесь)
|  | Итого прямые затраты |  |  | 12: 16355.52 | [14 empty] | Итого прямые затраты
|  | ФОТ |  |  | 12: 7480.49 | [15 empty] | ФОТ
| Пр/812-011.0-1 | НР Полы |  |  | 4: %; 5: 112; 7: 112; 12: 8378.15 | [15 empty] | НР Полы
| Пр/774-011.0, Приказ № 774/пр от 11.12.2020 п.16 | СП Полы |  |  | 4: %; 5: 65; 6: 0.85; 7: 55.25; 12: 4132.97 | [15 empty] | СП Полы
|  | Всего по позиции |  |  | 10: 418357.1; 12: 28866.64 | [16 empty] | Всего по позиции
27 | ФСБЦ-04.3.02.18-0002 | Смеси сухие строительные клеевые, С0 |  |  | т | 0.03105 | 1 | 0.03105 | 6965 | 1.44 | 10029.6 |  | 311.42 | [7 empty] | Смеси сухие строительные клеевые, С0
|  | Всего по позиции |  |  | 12: 311.42 | [16 empty] | Всего по позиции
Освещение | [19 empty] | Освещение
28 | ГЭСНр67-01-008-02 | Смена светильников: с люминесцентными лампами прим. |  |  | 4: 100 шт; 5: 0.02; 6: 1; 7: 0.02 | [7 empty] | Смена светильников: с люминесцентными лампами прим.
|  | Объем=2 / 100 | [19 empty] | Объем=2 / 100
| 421/пр_2020_прил.10_т.3_п.10_гр.3 | Производство работ на предприятиях, где в силу режима секретности и (или) внутриобъектового режима применяются специальный допуск, специальный пропуск и другие ограничения для рабочих ОЗП=1,15; ЭМ=1,15 к расх.; ЗПМ=1,15; ТЗ=1,15; ТЗМ=1,15 | [20 empty] | Производство работ на предприятиях, где в силу режима секретности и (или) внутриобъектового режима применяются специальный допуск, специальный пропуск и другие ограничения для рабочих ОЗП=1,15; ЭМ=1,15 к расх.; ЗПМ=1,15; ТЗ=1,15; ТЗМ=1,15
| 648/пр_2022_п.124 | Для определения затрат на работы по капитальному ремонту и реконструкции объектов капитального строительства по единичным расценкам, включенным в сборники ФЕР, аналогичным технологическим процессам в новом строительстве, в том числе по возведению новых конструктивных элементов ОЗП=1,15; ЭМ=1,25 к расх.; ЗПМ=1,25; ТЗ=1,15; ТЗМ=1,25 | [20 empty] | Для определения затрат на работы по капитальному ремонту и реконструкции объектов капитального строительства по единичным расценкам, включенным в сборники ФЕР, аналогичным технологическим процессам в новом строительстве, в том числе по возведению новых конструктивных элементов ОЗП=1,15; ЭМ=1,25 к расх.; ЗПМ=1,25; ТЗ=1,15; ТЗМ=1,25
| 1 | ОТ(ЗТ) |  |  | 4: чел.-ч; 7: 4.3193; 12: 3118.74 | [10 empty] | ОТ(ЗТ)
| 1-100-40 | Средний разряд работы 4,0 |  |  | чел.-ч | 163.3 | 1,3225 (1,15*1,15) | 4.3193 |  |  | 722.05 |  | 3118.74 | [11 empty] | Средний разряд работы 4,0
| 2 | ЭМ |  |  | 12: 0.13 | [10 empty] | ЭМ
|  | ОТм(ЗТм) |  |  | 4: чел.-ч; 7: 0.0023; 12: 1.47 | [10 empty] | ОТм(ЗТм)
| 91.06.06-048 | Подъемники одномачтовые, грузоподъемность до 500 кг, высота подъема 45 м |  |  | маш.-ч | 0.08 | 1,4375 (1,15*1,25) | 0.0023 | 37.32 | 1.54 | 57.47 |  | 0.13 | [11 empty] | Подъемники одномачтовые, грузоподъемность до 500 кг, высота подъема 45 м
| 4-100-030 | ОТм(Зтм) Средний разряд машинистов 3 |  |  | чел.-ч | 0.08 | 1,4375 (1,15*1,25) | 0.0023 |  |  | 641.22 |  | 1.47 | [12 empty] | ОТм(Зтм) Средний разряд машинистов 3
Н | 20.3.03.04 | Светильники с люминесцентными или ртутными лампами |  |  | 4: шт; 5: 100; 7: 2 | [13 empty] | Светильники с люминесцентными или ртутными лампами
|  | Итого прямые затраты |  |  | 12: 3120.34 | [14 empty] | Итого прямые затраты
|  | ФОТ |  |  | 12: 3120.21 | [15 empty] | ФОТ
| Пр/812-101.0-1 | НР Электромонтажные работы (ремонтно-строительные) |  |  | 4: %; 5: 91; 7: 91; 12: 2839.39 | [15 empty] | НР Электромонтажные работы (ремонтно-строительные)
| Пр/774-101.0 | СП Электромонтажные работы (ремонтно-строительные) |  |  | 4: %; 5: 48; 7: 48; 12: 1497.7 | [15 empty] | СП Электромонтажные работы (ремонтно-строительные)
|  | Всего по позиции |  |  | 10: 372871.5; 12: 7457.43 | [16 empty] | Всего по позиции
29 | ТЦ_20.3.03.07_77_7723685084_17.03.2026_01_1.1 | Светильник светодиодный АЙСБЕРГ 38 1270х152х100 CRI80 4000 milky IP65 серый (Центрстройсвет код ЦБ000010143) |  |  | шт | 2 | 1 | 2 |  |  | 2071.25 |  | 4142.5 | [7 empty] | Светильник светодиодный АЙСБЕРГ 38 1270х152х100 CRI80 4000 milky IP65 серый (Центрстройсвет код ЦБ000010143)
|  | Всего по позиции |  |  | 12: 4142.5 | [16 empty] | Всего по позиции
|  | Итоги по разделу 1 № помещения: 25А : | [28 empty] | Итоги по разделу 1 № помещения: 25А :
|  | Всего прямые затраты (справочно) |  |  | 12: 142325.11 | [18 empty] | Всего прямые затраты (справочно)
|  | в том числе: | [29 empty] | в том числе:
|  | Оплата труда рабочих |  |  | 12: 86792.92 | [18 empty] | Оплата труда рабочих
|  | Эксплуатация машин |  |  | 12: 524.8 | [18 empty] | Эксплуатация машин
|  | Оплата труда машинистов (Отм) |  |  | 12: 2233.57 | [18 empty] | Оплата труда машинистов (Отм)
|  | Материалы |  |  | 12: 52773.82 | [18 empty] | Материалы
|  | Строительные работы |  |  | 12: 272773.82 | [18 empty] | Строительные работы
|  | в том числе: | [29 empty] | в том числе:
|  | оплата труда |  |  | 12: 86792.92 | [18 empty] | оплата труда
|  | эксплуатация машин и механизмов |  |  | 12: 524.8 | [18 empty] | эксплуатация машин и механизмов
|  | оплата труда машинистов (Отм) |  |  | 12: 2233.57 | [18 empty] | оплата труда машинистов (Отм)
|  | материалы |  |  | 12: 52773.82 | [18 empty] | материалы
|  | накладные расходы |  |  | 12: 86937.53 | [18 empty] | накладные расходы
|  | сметная прибыль |  |  | 12: 43511.18 | [18 empty] | сметная прибыль
|  | Всего ФОТ (справочно) |  |  | 12: 89026.49 | [18 empty] | Всего ФОТ (справочно)
|  | Всего накладные расходы (справочно) |  |  | 12: 86937.53 | [18 empty] | Всего накладные расходы (справочно)
|  | Всего сметная прибыль (справочно) |  |  | 12: 43511.18 | [18 empty] | Всего сметная прибыль (справочно)
|  | Всего по разделу 1 № помещения: 25А |  |  | 12: 272773.82 | [19 empty] | Всего по разделу 1 № помещения: 25А
|  | справочно: | [29 empty] | справочно:
|  | Материальные ресурсы, отсутствующие в ФРСН |  |  | 12: 4142.5 | [18 empty] | Материальные ресурсы, отсутствующие в ФРСН
|  | Затраты труда рабочих |  |  | 7: 134,6727144 | [20 empty] | Затраты труда рабочих
|  | Затраты труда машинистов |  |  | 7: 3,4319308 | [20 empty] | Затраты труда машинистов
Раздел 2. № помещения: 25 | [18 empty] | Раздел 2. № помещения: 25
Выключатель освещения | [19 empty] | Выключатель освещения
30 | ГЭСНм08-02-148-01 | Кабель до 35 кВ в проложенных трубах, блоках и коробах, масса 1 м кабеля: до 1 кг |  |  | 4: 100 м; 5: 0.29; 6: 1; 7: 0.29 | [7 empty] | Кабель до 35 кВ в проложенных трубах, блоках и коробах, масса 1 м кабеля: до 1 кг
|  | Объем=29 / 100 | [19 empty] | Объем=29 / 100
| 421/пр_2020_прил.10_т.3_п.10_гр.3 | Производство работ на предприятиях, где в силу режима секретности и (или) внутриобъектового режима применяются специальный допуск, специальный пропуск и другие ограничения для рабочих ОЗП=1,15; ЭМ=1,15 к расх.; ЗПМ=1,15; ТЗ=1,15; ТЗМ=1,15 | [20 empty] | Производство работ на предприятиях, где в силу режима секретности и (или) внутриобъектового режима применяются специальный допуск, специальный пропуск и другие ограничения для рабочих ОЗП=1,15; ЭМ=1,15 к расх.; ЗПМ=1,15; ТЗ=1,15; ТЗМ=1,15
| 648/пр_2022_п.124 | Для определения затрат на работы по капитальному ремонту и реконструкции объектов капитального строительства по единичным расценкам, включенным в сборники ФЕР, аналогичным технологическим процессам в новом строительстве, в том числе по возведению новых конструктивных элементов ОЗП=1,15; ЭМ=1,25 к расх.; ЗПМ=1,25; ТЗ=1,15; ТЗМ=1,25 | [20 empty] | Для определения затрат на работы по капитальному ремонту и реконструкции объектов капитального строительства по единичным расценкам, включенным в сборники ФЕР, аналогичным технологическим процессам в новом строительстве, в том числе по возведению новых конструктивных элементов ОЗП=1,15; ЭМ=1,25 к расх.; ЗПМ=1,25; ТЗ=1,15; ТЗМ=1,25
| 1 | ОТ(ЗТ) |  |  | 4: чел.-ч; 7: 3.8046; 12: 2685.57 | [10 empty] | ОТ(ЗТ)
| 1-100-38 | Средний разряд работы 3,8 |  |  | чел.-ч | 9.92 | 1,3225 (1,15*1,15) | 3.8046 |  |  | 705.88 |  | 2685.57 | [11 empty] | Средний разряд работы 3,8
| 2 | ЭМ |  |  | 12: 205.35 | [10 empty] | ЭМ
|  | ОТм(ЗТм) |  |  | 4: чел.-ч; 7: 0.16675; 12: 141.07 | [10 empty] | ОТм(ЗТм)
| 91.05.05-015 | Краны на автомобильном ходу, грузоподъемность 16 т |  |  | маш.-ч | 0.2 | 1,4375 (1,15*1,25) | 0.083375 |  |  | 1629.55 |  | 135.86 | [11 empty] | Краны на автомобильном ходу, грузоподъемность 16 т
| 4-100-060 | ОТм(Зтм) Средний разряд машинистов 6 |  |  | чел.-ч | 0.2 | 1,4375 (1,15*1,25) | 0.083375 |  |  | 969.91 |  | 80.87 | [12 empty] | ОТм(Зтм) Средний разряд машинистов 6
| 91.06.01-003 | Домкраты гидравлические, грузоподъемность 63-100 т |  |  | маш.-ч | 2.4 | 1,4375 (1,15*1,25) | 1.0005 | 1.75 | 1.58 | 2.77 |  | 2.77 | [11 empty] | Домкраты гидравлические, грузоподъемность 63-100 т
| 91.06.03-061 | Лебедки электрические тяговым усилием до 12,26 кН (1,25 т) |  |  | маш.-ч | 2.4 | 1,4375 (1,15*1,25) | 1.0005 | 8.84 | 1.48 | 13.08 |  | 13.09 | [11 empty] | Лебедки электрические тяговым усилием до 12,26 кН (1,25 т)
| 91.14.02-001 | Автомобили бортовые, грузоподъемность до 5 т |  |  | маш.-ч | 0.2 | 1,4375 (1,15*1,25) | 0.083375 |  |  | 643.29 |  | 53.63 | [11 empty] | Автомобили бортовые, грузоподъемность до 5 т
| 4-100-040 | ОТм(Зтм) Средний разряд машинистов 4 |  |  | чел.-ч | 0.2 | 1,4375 (1,15*1,25) | 0.083375 |  |  | 722.05 |  | 60.2 | [12 empty] | ОТм(Зтм) Средний разряд машинистов 4
| 4 | М |  |  | 12: 220.84 | [10 empty] | М
| 01.7.06.07-0002 | Ленты монтажные из пластмассы для бандажирования проводов, скрепляются пластмассовыми кнопками, ширина 10 мм |  |  | 10 м | 0.096 |  | 0.02784 | 37.71 | 1.53 | 57.7 |  | 1.61 | [11 empty] | Ленты монтажные из пластмассы для бандажирования проводов, скрепляются пластмассовыми кнопками, ширина 10 мм
| 10.3.02.03-0011 | Припои оловянно-свинцовые бессурьмянистые, марка ПОС30 |  |  | кг | 0.5 |  | 0.145 | 931.11 | 1.61 | 1499.09 |  | 217.37 | [11 empty] | Припои оловянно-свинцовые бессурьмянистые, марка ПОС30
| 14.4.03.03-0002 | Лак битумный БТ-123 |  |  | т | 6e-05 |  | 1.74e-05 | 82698.14 | 1.29 | 106680.6 |  | 1.86 | [11 empty] | Лак битумный БТ-123
|  | Итого прямые затраты |  |  | 12: 3252.83 | [14 empty] | Итого прямые затраты
30.1 | 421/пр_2020_п.75_пп.а | Вспомогательные ненормируемые материальные ресурсы |  |  | 4: %; 5: 2; 7: 2; 12: 40.61 | [21 empty] | Вспомогательные ненормируемые материальные ресурсы
|  | ФОТ |  |  | 12: 2826.64 | [15 empty] | ФОТ
| Пр/812-049.3-1 | НР Электротехнические установки на других объектах |  |  | 4: %; 5: 97; 7: 97; 12: 2741.84 | [15 empty] | НР Электротехнические установки на других объектах
| Пр/774-049.3 | СП Электротехнические установки на других объектах |  |  | 4: %; 5: 51; 7: 51; 12: 1441.59 | [15 empty] | СП Электротехнические установки на других объектах
|  | Всего по позиции |  |  | 10: 25782.31; 12: 7476.87 | [16 empty] | Всего по позиции
31 | ФСБЦ-21.1.06.09-0152 | Кабель силовой с медными жилами ВВГнг(A)-LS 3х2,5ок(N, PE)-660 |  |  | 1000 м | 0.01224 | 1 | 0.01224 |  |  | 70449.91 |  | 862.31 | [7 empty] | Кабель силовой с медными жилами ВВГнг(A)-LS 3х2,5ок(N, PE)-660
|  | Объем=0,012*1,02 | [19 empty] | Объем=0,012*1,02
|  | Всего по позиции |  |  | 12: 862.31 | [16 empty] | Всего по позиции
32 | ФСБЦ-21.1.06.09-0151 | Кабель силовой с медными жилами ВВГнг(A)-LS 3х1,5ок(N, PE)-660 |  |  | 1000 м | 0.01734 | 1 | 0.01734 |  |  | 45368.9 |  | 786.7 | [7 empty] | Кабель силовой с медными жилами ВВГнг(A)-LS 3х1,5ок(N, PE)-660
|  | Объем=0,017*1,02 | [19 empty] | Объем=0,017*1,02
|  | Всего по позиции |  |  | 12: 786.7 | [16 empty] | Всего по позиции
33 | ГЭСНм08-03-591-01 | Выключатель: одноклавишный неутопленного типа при открытой проводке/Демонтаж |  |  | 4: 100 шт; 5: 0.03; 6: 1; 7: 0.03 | [7 empty] | Выключатель: одноклавишный неутопленного типа при открытой проводке/Демонтаж
|  | Объем=3 / 100 | [19 empty] | Объем=3 / 100
| 421/пр_2020_прил.10_т.3_п.10_гр.3 | Производство работ на предприятиях, где в силу режима секретности и (или) внутриобъектового режима применяются специальный допуск, специальный пропуск и другие ограничения для рабочих ОЗП=1,15; ЭМ=1,15 к расх.; ЗПМ=1,15; ТЗ=1,15; ТЗМ=1,15 | [20 empty] | Производство работ на предприятиях, где в силу режима секретности и (или) внутриобъектового режима применяются специальный допуск, специальный пропуск и другие ограничения для рабочих ОЗП=1,15; ЭМ=1,15 к расх.; ЗПМ=1,15; ТЗ=1,15; ТЗМ=1,15
| 648/пр_2022_п.145_т.3_стр.4_стб.3 | Демонтаж оборудования, не пригодного для дальнейшего использования (предназначено в лом), без разборки и резки ОЗП=0,3; ЭМ=0,3 к расх.; ЗПМ=0,3; МАТ=0 к расх.; ТЗ=0,3; ТЗМ=0,3 | [20 empty] | Демонтаж оборудования, не пригодного для дальнейшего использования (предназначено в лом), без разборки и резки ОЗП=0,3; ЭМ=0,3 к расх.; ЗПМ=0,3; МАТ=0 к расх.; ТЗ=0,3; ТЗМ=0,3
| 648/пр_2022_п.124 | Для определения затрат на работы по капитальному ремонту и реконструкции объектов капитального строительства по единичным расценкам, включенным в сборники ФЕР, аналогичным технологическим процессам в новом строительстве, в том числе по возведению новых конструктивных элементов ОЗП=1,15; ЭМ=1,25 к расх.; ЗПМ=1,25; ТЗ=1,15; ТЗМ=1,25 | [20 empty] | Для определения затрат на работы по капитальному ремонту и реконструкции объектов капитального строительства по единичным расценкам, включенным в сборники ФЕР, аналогичным технологическим процессам в новом строительстве, в том числе по возведению новых конструктивных элементов ОЗП=1,15; ЭМ=1,25 к расх.; ЗПМ=1,25; ТЗ=1,15; ТЗМ=1,25
| 1 | ОТ(ЗТ) |  |  | 4: чел.-ч; 7: 0.37612; 12: 279.68 | [10 empty] | ОТ(ЗТ)
| 1-100-42 | Средний разряд работы 4,2 |  |  | чел.-ч | 31.6 | 0,39675 (1,15*0,3*1,15) | 0.37612 |  |  | 743.6 |  | 279.68 | [11 empty] | Средний разряд работы 4,2
| 2 | ЭМ |  |  | 12: 0.8 | [10 empty] | ЭМ
|  | ОТм(ЗТм) |  |  | 4: чел.-ч; 7: 0.0006469; 12: 0.57 | [10 empty] | ОТм(ЗТм)
| 91.05.05-015 | Краны на автомобильном ходу, грузоподъемность 16 т |  |  | маш.-ч | 0.03 | 0,43125 (1,15*0,3*1,25) | 0.0003881 |  |  | 1629.55 |  | 0.63 | [11 empty] | Краны на автомобильном ходу, грузоподъемность 16 т
| 4-100-060 | ОТм(Зтм) Средний разряд машинистов 6 |  |  | чел.-ч | 0.03 | 0,43125 (1,15*0,3*1,25) | 0.0003881 |  |  | 969.91 |  | 0.38 | [12 empty] | ОТм(Зтм) Средний разряд машинистов 6
| 91.14.02-001 | Автомобили бортовые, грузоподъемность до 5 т |  |  | маш.-ч | 0.02 | 0,43125 (1,15*0,3*1,25) | 0.0002588 |  |  | 643.29 |  | 0.17 | [11 empty] | Автомобили бортовые, грузоподъемность до 5 т
| 4-100-040 | ОТм(Зтм) Средний разряд машинистов 4 |  |  | чел.-ч | 0.02 | 0,43125 (1,15*0,3*1,25) | 0.0002588 |  |  | 722.05 |  | 0.19 | [12 empty] | ОТм(Зтм) Средний разряд машинистов 4
| 4 | М |  |  | 12: 0 | [10 empty] | М
| 01.7.03.04-0001 | Электроэнергия |  |  | кВт-ч | 2.132 | 0 | 0 |  |  | 6.78 |  | 0 | [11 empty] | Электроэнергия
| 01.7.06.05-0041 | Ленты изоляционные хлопчатобумажные прорезиненные для электромонтажных и ремонтных работ, цвет черный, ширина 20 мм, толщина 0,35 мм |  |  | м | 9.17 | 0 | 0 | 5.87 | 0.88 | 5.17 |  | 0 | [11 empty] | Ленты изоляционные хлопчатобумажные прорезиненные для электромонтажных и ремонтных работ, цвет черный, ширина 20 мм, толщина 0,35 мм
| 01.7.15.07-0014 | Дюбели распорные полипропиленовые |  |  | 100 шт | 1.02 | 0 | 0 | 41.71 | 1.29 | 53.81 |  | 0 | [11 empty] | Дюбели распорные полипропиленовые
| 01.7.15.14-0161 | Шурупы самонарезающие стальные с полукруглой головкой и прямым шлицем, остроконечные, диаметр 2,5 мм, длина 20 мм |  |  | т | 0.00016 | 0 | 0 | 214135.65 | 1.29 | 276234.99 |  | 0 | [11 empty] | Шурупы самонарезающие стальные с полукруглой головкой и прямым шлицем, остроконечные, диаметр 2,5 мм, длина 20 мм
| 01.7.15.14-0165 | Шурупы самонарезающие стальные с полукруглой головкой и прямым шлицем, остроконечные, диаметр 4 мм, длина 40 мм |  |  | т | 0.0003 | 0 | 0 | 99190.96 | 1.29 | 127956.34 |  | 0 | [11 empty] | Шурупы самонарезающие стальные с полукруглой головкой и прямым шлицем, остроконечные, диаметр 4 мм, длина 40 мм
|  | Итого прямые затраты |  |  | 12: 281.05 | [14 empty] | Итого прямые затраты
33.1 | 421/пр_2020_п.75_пп.а | Вспомогательные ненормируемые материальные ресурсы |  |  | 4: %; 5: 2; 7: 2; 11: 0.3; 12: 4.23 | [21 empty] | Вспомогательные ненормируемые материальные ресурсы
|  | ФОТ |  |  | 12: 280.25 | [15 empty] | ФОТ
| Пр/812-049.3-1 | НР Электротехнические установки на других объектах |  |  | 4: %; 5: 97; 7: 97; 12: 271.84 | [15 empty] | НР Электротехнические установки на других объектах
| Пр/774-049.3 | СП Электротехнические установки на других объектах |  |  | 4: %; 5: 51; 7: 51; 12: 142.93 | [15 empty] | СП Электротехнические установки на других объектах
|  | Всего по позиции |  |  | 10: 23335; 12: 700.05 | [16 empty] | Всего по позиции
34 | ГЭСНм08-03-591-01 | Выключатель: одноклавишный неутопленного типа при открытой проводке |  |  | 4: 100 шт; 5: 0.01; 6: 1; 7: 0.01 | [7 empty] | Выключатель: одноклавишный неутопленного типа при открытой проводке
|  | Объем=1 / 100 | [19 empty] | Объем=1 / 100
| 421/пр_2020_прил.10_т.3_п.10_гр.3 | Производство работ на предприятиях, где в силу режима секретности и (или) внутриобъектового режима применяются специальный допуск, специальный пропуск и другие ограничения для рабочих ОЗП=1,15; ЭМ=1,15 к расх.; ЗПМ=1,15; ТЗ=1,15; ТЗМ=1,15 | [20 empty] | Производство работ на предприятиях, где в силу режима секретности и (или) внутриобъектового режима применяются специальный допуск, специальный пропуск и другие ограничения для рабочих ОЗП=1,15; ЭМ=1,15 к расх.; ЗПМ=1,15; ТЗ=1,15; ТЗМ=1,15
| 648/пр_2022_п.124 | Для определения затрат на работы по капитальному ремонту и реконструкции объектов капитального строительства по единичным расценкам, включенным в сборники ФЕР, аналогичным технологическим процессам в новом строительстве, в том числе по возведению новых конструктивных элементов ОЗП=1,15; ЭМ=1,25 к расх.; ЗПМ=1,25; ТЗ=1,15; ТЗМ=1,25 | [20 empty] | Для определения затрат на работы по капитальному ремонту и реконструкции объектов капитального строительства по единичным расценкам, включенным в сборники ФЕР, аналогичным технологическим процессам в новом строительстве, в том числе по возведению новых конструктивных элементов ОЗП=1,15; ЭМ=1,25 к расх.; ЗПМ=1,25; ТЗ=1,15; ТЗМ=1,25
| 1 | ОТ(ЗТ) |  |  | 4: чел.-ч; 7: 0.41791; 12: 310.76 | [10 empty] | ОТ(ЗТ)
| 1-100-42 | Средний разряд работы 4,2 |  |  | чел.-ч | 31.6 | 1,3225 (1,15*1,15) | 0.41791 |  |  | 743.6 |  | 310.76 | [11 empty] | Средний разряд работы 4,2
| 2 | ЭМ |  |  | 12: 0.88 | [10 empty] | ЭМ
|  | ОТм(ЗТм) |  |  | 4: чел.-ч; 7: 0.0007188; 12: 0.63 | [10 empty] | ОТм(ЗТм)
| 91.05.05-015 | Краны на автомобильном ходу, грузоподъемность 16 т |  |  | маш.-ч | 0.03 | 1,4375 (1,15*1,25) | 0.0004313 |  |  | 1629.55 |  | 0.7 | [11 empty] | Краны на автомобильном ходу, грузоподъемность 16 т
| 4-100-060 | ОТм(Зтм) Средний разряд машинистов 6 |  |  | чел.-ч | 0.03 | 1,4375 (1,15*1,25) | 0.0004313 |  |  | 969.91 |  | 0.42 | [12 empty] | ОТм(Зтм) Средний разряд машинистов 6
| 91.14.02-001 | Автомобили бортовые, грузоподъемность до 5 т |  |  | маш.-ч | 0.02 | 1,4375 (1,15*1,25) | 0.0002875 |  |  | 643.29 |  | 0.18 | [11 empty] | Автомобили бортовые, грузоподъемность до 5 т
| 4-100-040 | ОТм(Зтм) Средний разряд машинистов 4 |  |  | чел.-ч | 0.02 | 1,4375 (1,15*1,25) | 0.0002875 |  |  | 722.05 |  | 0.21 | [12 empty] | ОТм(Зтм) Средний разряд машинистов 4
| 4 | М |  |  | 12: 1.98 | [10 empty] | М
| 01.7.03.04-0001 | Электроэнергия |  |  | 4: кВт-ч; 5: 2.132; 7: 0.02132; 10: 6.78; 12: 0.14 | [11 empty] | Электроэнергия
| 01.7.06.05-0041 | Ленты изоляционные хлопчатобумажные прорезиненные для электромонтажных и ремонтных работ, цвет черный, ширина 20 мм, толщина 0,35 мм |  |  | м | 9.17 |  | 0.0917 | 5.87 | 0.88 | 5.17 |  | 0.47 | [11 empty] | Ленты изоляционные хлопчатобумажные прорезиненные для электромонтажных и ремонтных работ, цвет черный, ширина 20 мм, толщина 0,35 мм
| 01.7.15.07-0014 | Дюбели распорные полипропиленовые |  |  | 100 шт | 1.02 |  | 0.0102 | 41.71 | 1.29 | 53.81 |  | 0.55 | [11 empty] | Дюбели распорные полипропиленовые
| 01.7.15.14-0161 | Шурупы самонарезающие стальные с полукруглой головкой и прямым шлицем, остроконечные, диаметр 2,5 мм, длина 20 мм |  |  | т | 0.00016 |  | 1.6e-06 | 214135.65 | 1.29 | 276234.99 |  | 0.44 | [11 empty] | Шурупы самонарезающие стальные с полукруглой головкой и прямым шлицем, остроконечные, диаметр 2,5 мм, длина 20 мм
| 01.7.15.14-0165 | Шурупы самонарезающие стальные с полукруглой головкой и прямым шлицем, остроконечные, диаметр 4 мм, длина 40 мм |  |  | т | 0.0003 |  | 3e-06 | 99190.96 | 1.29 | 127956.34 |  | 0.38 | [11 empty] | Шурупы самонарезающие стальные с полукруглой головкой и прямым шлицем, остроконечные, диаметр 4 мм, длина 40 мм
|  | Итого прямые затраты |  |  | 12: 314.25 | [14 empty] | Итого прямые затраты
34.1 | 421/пр_2020_п.75_пп.а | Вспомогательные ненормируемые материальные ресурсы |  |  | 4: %; 5: 2; 7: 2; 12: 4.7 | [21 empty] | Вспомогательные ненормируемые материальные ресурсы
|  | ФОТ |  |  | 12: 311.39 | [15 empty] | ФОТ
| Пр/812-049.3-1 | НР Электротехнические установки на других объектах |  |  | 4: %; 5: 97; 7: 97; 12: 302.05 | [15 empty] | НР Электротехнические установки на других объектах
| Пр/774-049.3 | СП Электротехнические установки на других объектах |  |  | 4: %; 5: 51; 7: 51; 12: 158.81 | [15 empty] | СП Электротехнические установки на других объектах
|  | Всего по позиции |  |  | 10: 77981; 12: 779.81 | [16 empty] | Всего по позиции
35 | ТЦ_62.3.00.00_77_7725292113_17.03.2026_01_2.1 | Переключатель Эксперт IP55, 10АХ-250В, СУ, белый (ЭРА код 11-1523-01) |  |  | шт | 1 | 1 | 1 |  |  | 352.82 |  | 352.82 | [7 empty] | Переключатель Эксперт IP55, 10АХ-250В, СУ, белый (ЭРА код 11-1523-01)
|  | Всего по позиции |  |  | 12: 352.82 | [16 empty] | Всего по позиции
36 | ГЭСНм08-03-545-05 | Коробка с зажимами, устанавливаемая на конструкции на стене или колонне, для кабелей или проводов сечением: до 10 мм2, с количеством зажимов до 4 |  |  | 4: шт; 5: 3; 6: 1; 7: 3 | [7 empty] | Коробка с зажимами, устанавливаемая на конструкции на стене или колонне, для кабелей или проводов сечением: до 10 мм2, с количеством зажимов до 4
| 421/пр_2020_прил.10_т.3_п.10_гр.3 | Производство работ на предприятиях, где в силу режима секретности и (или) внутриобъектового режима применяются специальный допуск, специальный пропуск и другие ограничения для рабочих ОЗП=1,15; ЭМ=1,15 к расх.; ЗПМ=1,15; ТЗ=1,15; ТЗМ=1,15 | [20 empty] | Производство работ на предприятиях, где в силу режима секретности и (или) внутриобъектового режима применяются специальный допуск, специальный пропуск и другие ограничения для рабочих ОЗП=1,15; ЭМ=1,15 к расх.; ЗПМ=1,15; ТЗ=1,15; ТЗМ=1,15
| 648/пр_2022_п.124 | Для определения затрат на работы по капитальному ремонту и реконструкции объектов капитального строительства по единичным расценкам, включенным в сборники ФЕР, аналогичным технологическим процессам в новом строительстве, в том числе по возведению новых конструктивных элементов ОЗП=1,15; ЭМ=1,25 к расх.; ЗПМ=1,25; ТЗ=1,15; ТЗМ=1,25 | [20 empty] | Для определения затрат на работы по капитальному ремонту и реконструкции объектов капитального строительства по единичным расценкам, включенным в сборники ФЕР, аналогичным технологическим процессам в новом строительстве, в том числе по возведению новых конструктивных элементов ОЗП=1,15; ЭМ=1,25 к расх.; ЗПМ=1,25; ТЗ=1,15; ТЗМ=1,25
| 1 | ОТ(ЗТ) |  |  | 4: чел.-ч; 7: 8.2127; 12: 5797.2 | [10 empty] | ОТ(ЗТ)
| 1-100-38 | Средний разряд работы 3,8 |  |  | чел.-ч | 2.07 | 1,3225 (1,15*1,15) | 8.2127 |  |  | 705.88 |  | 5797.2 | [11 empty] | Средний разряд работы 3,8
| 2 | ЭМ |  |  | 12: 29.63 | [10 empty] | ЭМ
| 91.17.04-233 | Аппараты сварочные для ручной дуговой сварки, сварочный ток до 350 А |  |  | маш.-ч | 0.213 | 1,4375 (1,15*1,25) | 0.91856 |  |  | 32.26 |  | 29.63 | [11 empty] | Аппараты сварочные для ручной дуговой сварки, сварочный ток до 350 А
| 4 | М |  |  | 12: 1576.05 | [10 empty] | М
| 01.3.01.02-0002 | Вазелин технический |  |  | кг | 0.008 |  | 0.024 | 150.04 | 1.6 | 240.06 |  | 5.76 | [11 empty] | Вазелин технический
| 01.7.02.09-0002 | Шпагат бумажный, диаметр 2,5 мм |  |  | кг | 0.002 |  | 0.006 | 187.38 | 0.88 | 164.89 |  | 0.99 | [11 empty] | Шпагат бумажный, диаметр 2,5 мм
| 01.7.03.04-0001 | Электроэнергия |  |  | 4: кВт-ч; 5: 0.0208; 7: 0.0624; 10: 6.78; 12: 0.42 | [11 empty] | Электроэнергия
| 01.7.06.05-0041 | Ленты изоляционные хлопчатобумажные прорезиненные для электромонтажных и ремонтных работ, цвет черный, ширина 20 мм, толщина 0,35 мм |  |  | м | 2 |  | 6 | 5.87 | 0.88 | 5.17 |  | 31.02 | [11 empty] | Ленты изоляционные хлопчатобумажные прорезиненные для электромонтажных и ремонтных работ, цвет черный, ширина 20 мм, толщина 0,35 мм
| 01.7.11.07-0227 | Электроды сварочные для сварки низколегированных и углеродистых сталей УОНИ 13/45, Э42А, диаметр 4-5 мм |  |  | кг | 0.07 |  | 0.21 | 155.63 | 0.78 | 121.39 |  | 25.49 | [11 empty] | Электроды сварочные для сварки низколегированных и углеродистых сталей УОНИ 13/45, Э42А, диаметр 4-5 мм
| 01.7.15.03-0042 | Болты с гайками и шайбами строительные |  |  | кг | 0.49 |  | 1.47 | 174.93 | 1.09 | 190.67 |  | 280.28 | [11 empty] | Болты с гайками и шайбами строительные
| 01.7.15.07-0014 | Дюбели распорные полипропиленовые |  |  | 100 шт | 0.014 |  | 0.042 | 41.71 | 1.29 | 53.81 |  | 2.26 | [11 empty] | Дюбели распорные полипропиленовые
| 01.7.20.04-0005 | Нитки швейные армированные |  |  | кг | 0.001 |  | 0.003 | 395.65 | 1.54 | 609.3 |  | 1.83 | [11 empty] | Нитки швейные армированные
| 07.2.07.04-0007 | Конструкции стальные индивидуального изготовления из сортового проката |  |  | т | 0.002 |  | 0.006 | 105278.81 | 1.3 | 136862.45 |  | 821.17 | [11 empty] | Конструкции стальные индивидуального изготовления из сортового проката
| 14.4.02.04-0142 | Краска масляная МА-0115, мумия, сурик железный |  |  | кг | 0.03 |  | 0.09 | 79.88 | 1.4 | 111.83 |  | 10.06 | [11 empty] | Краска масляная МА-0115, мумия, сурик железный
| 14.4.03.06-0001 | Лак электроизоляционный МЛ-92 |  |  | кг | 0.01 |  | 0.03 | 157.44 | 1.2 | 188.93 |  | 5.67 | [11 empty] | Лак электроизоляционный МЛ-92
| 20.1.02.23-0082 | Перемычки гибкие, тип ПГС-50 |  |  | 10 шт | 0.1 |  | 0.3 | 944.69 | 1.38 | 1303.67 |  | 391.1 | [11 empty] | Перемычки гибкие, тип ПГС-50
|  | Итого прямые затраты |  |  | 12: 7402.88 | [14 empty] | Итого прямые затраты
36.1 | 421/пр_2020_п.75_пп.а | Вспомогательные ненормируемые материальные ресурсы |  |  | 4: %; 5: 2; 7: 2; 12: 87.67 | [21 empty] | Вспомогательные ненормируемые материальные ресурсы
|  | ФОТ |  |  | 12: 5797.2 | [15 empty] | ФОТ
| Пр/812-049.3-1 | НР Электротехнические установки на других объектах |  |  | 4: %; 5: 97; 7: 97; 12: 5623.28 | [15 empty] | НР Электротехнические установки на других объектах
| Пр/774-049.3 | СП Электротехнические установки на других объектах |  |  | 4: %; 5: 51; 7: 51; 12: 2956.57 | [15 empty] | СП Электротехнические установки на других объектах
|  | Всего по позиции |  |  | 10: 5356.8; 12: 16070.4 | [16 empty] | Всего по позиции
37 | ТЦ_20.5.02.11_77_7722753969_25.05.2026_01_12.3 | Коробка установочная С3 d68x45 для твердых стен (с саморезами и стык. узлами) GENERICA UKT10-068-045-000-A-S-UO (8010434980) |  |  | шт | 1 | 1 | 1 |  |  | 9.84 |  | 9.84 | [7 empty] | Коробка установочная С3 d68x45 для твердых стен (с саморезами и стык. узлами) GENERICA UKT10-068-045-000-A-S-UO (8010434980)
|  | Всего по позиции |  |  | 12: 9.84 | [16 empty] | Всего по позиции
38 | ФСБЦ-20.5.02.04-0007 | Коробки ответвительные с четырьмя выводами, IP43, размеры 80х80х43 мм/80*80*40 |  |  | 10 шт | 0.2 | 1 | 0.2 | 267.82 | 0.91 | 243.72 |  | 48.74 | [7 empty] | Коробки ответвительные с четырьмя выводами, IP43, размеры 80х80х43 мм/80*80*40
|  | Объем=2 / 10 | [19 empty] | Объем=2 / 10
|  | Всего по позиции |  |  | 12: 48.74 | [16 empty] | Всего по позиции
39 | ГЭСНм08-02-409-01 | Труба винипластовая по установленным конструкциям, по стенам и колоннам с креплением скобами, диаметр: до 25 мм |  |  | 4: 100 м; 5: 0.3; 6: 1; 7: 0.3 | [7 empty] | Труба винипластовая по установленным конструкциям, по стенам и колоннам с креплением скобами, диаметр: до 25 мм
|  | Объем=30 / 100 | [19 empty] | Объем=30 / 100
| 421/пр_2020_прил.10_т.3_п.10_гр.3 | Производство работ на предприятиях, где в силу режима секретности и (или) внутриобъектового режима применяются специальный допуск, специальный пропуск и другие ограничения для рабочих ОЗП=1,15; ЭМ=1,15 к расх.; ЗПМ=1,15; ТЗ=1,15; ТЗМ=1,15 | [20 empty] | Производство работ на предприятиях, где в силу режима секретности и (или) внутриобъектового режима применяются специальный допуск, специальный пропуск и другие ограничения для рабочих ОЗП=1,15; ЭМ=1,15 к расх.; ЗПМ=1,15; ТЗ=1,15; ТЗМ=1,15
| 648/пр_2022_п.124 | Для определения затрат на работы по капитальному ремонту и реконструкции объектов капитального строительства по единичным расценкам, включенным в сборники ФЕР, аналогичным технологическим процессам в новом строительстве, в том числе по возведению новых конструктивных элементов ОЗП=1,15; ЭМ=1,25 к расх.; ЗПМ=1,25; ТЗ=1,15; ТЗМ=1,25 | [20 empty] | Для определения затрат на работы по капитальному ремонту и реконструкции объектов капитального строительства по единичным расценкам, включенным в сборники ФЕР, аналогичным технологическим процессам в новом строительстве, в том числе по возведению новых конструктивных элементов ОЗП=1,15; ЭМ=1,25 к расх.; ЗПМ=1,25; ТЗ=1,15; ТЗМ=1,25
| 1 | ОТ(ЗТ) |  |  | 4: чел.-ч; 7: 7.5541; 12: 5332.3 | [10 empty] | ОТ(ЗТ)
| 1-100-38 | Средний разряд работы 3,8 |  |  | чел.-ч | 19.04 | 1,3225 (1,15*1,15) | 7.5541 |  |  | 705.88 |  | 5332.3 | [11 empty] | Средний разряд работы 3,8
| 2 | ЭМ |  |  | 12: 118.27 | [10 empty] | ЭМ
|  | ОТм(ЗТм) |  |  | 4: чел.-ч; 7: 0.077625; 12: 65.66 | [10 empty] | ОТм(ЗТм)
| 91.05.05-015 | Краны на автомобильном ходу, грузоподъемность 16 т |  |  | маш.-ч | 0.09 | 1,4375 (1,15*1,25) | 0.038812 |  |  | 1629.55 |  | 63.25 | [11 empty] | Краны на автомобильном ходу, грузоподъемность 16 т
| 4-100-060 | ОТм(Зтм) Средний разряд машинистов 6 |  |  | чел.-ч | 0.09 | 1,4375 (1,15*1,25) | 0.038812 |  |  | 969.91 |  | 37.64 | [12 empty] | ОТм(Зтм) Средний разряд машинистов 6
| 91.14.02-001 | Автомобили бортовые, грузоподъемность до 5 т |  |  | маш.-ч | 0.09 | 1,4375 (1,15*1,25) | 0.038812 |  |  | 643.29 |  | 24.97 | [11 empty] | Автомобили бортовые, грузоподъемность до 5 т
| 4-100-040 | ОТм(Зтм) Средний разряд машинистов 4 |  |  | чел.-ч | 0.09 | 1,4375 (1,15*1,25) | 0.038812 |  |  | 722.05 |  | 28.02 | [12 empty] | ОТм(Зтм) Средний разряд машинистов 4
| 91.17.04-233 | Аппараты сварочные для ручной дуговой сварки, сварочный ток до 350 А |  |  | маш.-ч | 2.16 | 1,4375 (1,15*1,25) | 0.9315 |  |  | 32.26 |  | 30.05 | [11 empty] | Аппараты сварочные для ручной дуговой сварки, сварочный ток до 350 А
| 4 | М |  |  | 12: 51.01 | [10 empty] | М
| 01.7.03.04-0001 | Электроэнергия |  |  | 4: кВт-ч; 5: 0.6192; 7: 0.18576; 10: 6.78; 12: 1.26 | [11 empty] | Электроэнергия
| 01.7.11.07-0227 | Электроды сварочные для сварки низколегированных и углеродистых сталей УОНИ 13/45, Э42А, диаметр 4-5 мм |  |  | кг | 0.96 |  | 0.288 | 155.63 | 0.78 | 121.39 |  | 34.96 | [11 empty] | Электроды сварочные для сварки низколегированных и углеродистых сталей УОНИ 13/45, Э42А, диаметр 4-5 мм
| 14.1.02.01-0002 | Клей, марка БМК-5к |  |  | кг | 0.2 |  | 0.06 | 160.07 | 1.54 | 246.51 |  | 14.79 | [11 empty] | Клей, марка БМК-5к
|  | Итого прямые затраты |  |  | 12: 5567.24 | [14 empty] | Итого прямые затраты
39.1 | 421/пр_2020_п.75_пп.а | Вспомогательные ненормируемые материальные ресурсы |  |  | 4: %; 5: 2; 7: 2; 12: 80.64 | [21 empty] | Вспомогательные ненормируемые материальные ресурсы
|  | ФОТ |  |  | 12: 5397.96 | [15 empty] | ФОТ
| Пр/812-049.3-1 | НР Электротехнические установки на других объектах |  |  | 4: %; 5: 97; 7: 97; 12: 5236.02 | [15 empty] | НР Электротехнические установки на других объектах
| Пр/774-049.3 | СП Электротехнические установки на других объектах |  |  | 4: %; 5: 51; 7: 51; 12: 2752.96 | [15 empty] | СП Электротехнические установки на других объектах
|  | Всего по позиции |  |  | 10: 45456.2; 12: 13636.86 | [16 empty] | Всего по позиции
40 | ФСБЦ-24.3.01.03-0022 | Трубы гладкие жесткие, тяжелые, из самозатухающего ПВХ, номинальный диаметр 20 мм |  |  | м | 30 | 1 | 30 |  |  | 32.25 |  | 967.5 | [7 empty] | Трубы гладкие жесткие, тяжелые, из самозатухающего ПВХ, номинальный диаметр 20 мм
|  | Всего по позиции |  |  | 12: 967.5 | [16 empty] | Всего по позиции
Стены | [19 empty] | Стены
41 | ГЭСНр63-03-001-05 | Разборка облицовки стен: из керамических глазурованных плиток |  |  | 4: 100 м2; 5: 0.3465; 6: 1; 7: 0.3465 | [7 empty] | Разборка облицовки стен: из керамических глазурованных плиток
|  | Объем=34,65 / 100 | [19 empty] | Объем=34,65 / 100
| 421/пр_2020_прил.10_т.3_п.10_гр.3 | Производство работ на предприятиях, где в силу режима секретности и (или) внутриобъектового режима применяются специальный допуск, специальный пропуск и другие ограничения для рабочих ОЗП=1,15; ЭМ=1,15 к расх.; ЗПМ=1,15; ТЗ=1,15; ТЗМ=1,15 | [20 empty] | Производство работ на предприятиях, где в силу режима секретности и (или) внутриобъектового режима применяются специальный допуск, специальный пропуск и другие ограничения для рабочих ОЗП=1,15; ЭМ=1,15 к расх.; ЗПМ=1,15; ТЗ=1,15; ТЗМ=1,15
| 648/пр_2022_п.124 | Для определения затрат на работы по капитальному ремонту и реконструкции объектов капитального строительства по единичным расценкам, включенным в сборники ФЕР, аналогичным технологическим процессам в новом строительстве, в том числе по возведению новых конструктивных элементов ОЗП=1,15; ЭМ=1,25 к расх.; ЗПМ=1,25; ТЗ=1,15; ТЗМ=1,25 | [20 empty] | Для определения затрат на работы по капитальному ремонту и реконструкции объектов капитального строительства по единичным расценкам, включенным в сборники ФЕР, аналогичным технологическим процессам в новом строительстве, в том числе по возведению новых конструктивных элементов ОЗП=1,15; ЭМ=1,25 к расх.; ЗПМ=1,25; ТЗ=1,15; ТЗМ=1,25
| 1 | ОТ(ЗТ) |  |  | 4: чел.-ч; 7: 34.0477; 12: 20180.75 | [10 empty] | ОТ(ЗТ)
| 1-100-21 | Средний разряд работы 2,1 |  |  | чел.-ч | 74.3 | 1,3225 (1,15*1,15) | 34.0477 |  |  | 592.72 |  | 20180.75 | [11 empty] | Средний разряд работы 2,1
| 2 | ЭМ |  |  | 12: 149.91 | [10 empty] | ЭМ
|  | ОТм(ЗТм) |  |  | 4: чел.-ч; 7: 0.17433; 12: 111.79 | [10 empty] | ОТм(ЗТм)
| 91.06.06-048 | Подъемники одномачтовые, грузоподъемность до 500 кг, высота подъема 45 м |  |  | маш.-ч | 0.35 | 1,4375 (1,15*1,25) | 0.17433 | 37.32 | 1.54 | 57.47 |  | 10.02 | [11 empty] | Подъемники одномачтовые, грузоподъемность до 500 кг, высота подъема 45 м
| 4-100-030 | ОТм(Зтм) Средний разряд машинистов 3 |  |  | чел.-ч | 0.35 | 1,4375 (1,15*1,25) | 0.17433 |  |  | 641.22 |  | 111.79 | [12 empty] | ОТм(Зтм) Средний разряд машинистов 3
| 91.18.01-508 | Компрессоры винтовые передвижные с электродвигателем, давление до 1 МПа (10 атм), производительность до 5 м3/мин |  |  | маш.-ч | 1.64 | 1,4375 (1,15*1,25) | 0.81687 | 115.43 | 1.43 | 165.06 |  | 134.83 | [11 empty] | Компрессоры винтовые передвижные с электродвигателем, давление до 1 МПа (10 атм), производительность до 5 м3/мин
| 91.21.10-002 | Молотки отбойные пневматические при работе от передвижных компрессоров |  |  | маш.-ч | 3.28 | 1,4375 (1,15*1,25) | 1.6337 |  |  | 3.1 |  | 5.06 | [11 empty] | Молотки отбойные пневматические при работе от передвижных компрессоров
Н | 999-9900 | Строительный мусор |  |  | 4: т; 5: 4.41; 7: 1.5281 | [13 empty] | Строительный мусор
|  | Итого прямые затраты |  |  | 12: 20442.45 | [14 empty] | Итого прямые затраты
|  | ФОТ |  |  | 12: 20292.54 | [15 empty] | ФОТ
| Пр/812-097.0-1 | НР Стекольные, обойные и облицовочные работы (ремонтно-строительные) |  |  | 4: %; 5: 90; 7: 90; 12: 18263.29 | [15 empty] | НР Стекольные, обойные и облицовочные работы (ремонтно-строительные)
| Пр/774-097.0 | СП Стекольные, обойные и облицовочные работы (ремонтно-строительные) |  |  | 4: %; 5: 45; 7: 45; 12: 9131.64 | [15 empty] | СП Стекольные, обойные и облицовочные работы (ремонтно-строительные)
|  | Всего по позиции |  |  | 10: 138058.82; 12: 47837.38 | [16 empty] | Всего по позиции
43 | ГЭСН15-02-019-03 | Сплошное выравнивание внутренних поверхностей (однослойное оштукатуривание) из сухих растворных смесей толщиной до 10 мм: стен/в т.ч. грунтование |  |  | 4: 100 м2; 5: 0.3465; 6: 1; 7: 0.3465 | [7 empty] | Сплошное выравнивание внутренних поверхностей (однослойное оштукатуривание) из сухих растворных смесей толщиной до 10 мм: стен/в т.ч. грунтование
|  | Объем=34,65 / 100 | [19 empty] | Объем=34,65 / 100
| 421/пр_2020_прил.10_т.3_п.10_гр.3 | Производство работ на предприятиях, где в силу режима секретности и (или) внутриобъектового режима применяются специальный допуск, специальный пропуск и другие ограничения для рабочих ОЗП=1,15; ЭМ=1,15 к расх.; ЗПМ=1,15; ТЗ=1,15; ТЗМ=1,15 | [20 empty] | Производство работ на предприятиях, где в силу режима секретности и (или) внутриобъектового режима применяются специальный допуск, специальный пропуск и другие ограничения для рабочих ОЗП=1,15; ЭМ=1,15 к расх.; ЗПМ=1,15; ТЗ=1,15; ТЗМ=1,15
| 648/пр_2022_п.124 | Для определения затрат на работы по капитальному ремонту и реконструкции объектов капитального строительства по единичным расценкам, включенным в сборники ФЕР, аналогичным технологическим процессам в новом строительстве, в том числе по возведению новых конструктивных элементов ОЗП=1,15; ЭМ=1,25 к расх.; ЗПМ=1,25; ТЗ=1,15; ТЗМ=1,25 | [20 empty] | Для определения затрат на работы по капитальному ремонту и реконструкции объектов капитального строительства по единичным расценкам, включенным в сборники ФЕР, аналогичным технологическим процессам в новом строительстве, в том числе по возведению новых конструктивных элементов ОЗП=1,15; ЭМ=1,25 к расх.; ЗПМ=1,25; ТЗ=1,15; ТЗМ=1,25
| 1 | ОТ(ЗТ) |  |  | 4: чел.-ч; 7: 14.8884; 12: 9546.75 | [10 empty] | ОТ(ЗТ)
| 1-100-30 | Средний разряд работы 3,0 |  |  | чел.-ч | 32.49 | 1,3225 (1,15*1,15) | 14.8884 |  |  | 641.22 |  | 9546.75 | [11 empty] | Средний разряд работы 3,0
| 2 | ЭМ |  |  | 12: 23.17 | [10 empty] | ЭМ
|  | ОТм(ЗТм) |  |  | 4: чел.-ч; 7: 0.46323; 12: 298.91 | [10 empty] | ОТм(ЗТм)
| 91.06.05-011 | Погрузчики одноковшовые универсальные фронтальные пневмоколесные, номинальная вместимость основного ковша 2,6 м3, грузоподъемность 5 т |  |  | маш.-ч | 0.02 | 1,4375 (1,15*1,25) | 0.0099619 |  |  | 1593.71 |  | 15.88 | [11 empty] | Погрузчики одноковшовые универсальные фронтальные пневмоколесные, номинальная вместимость основного ковша 2,6 м3, грузоподъемность 5 т
| 4-100-050 | ОТм(Зтм) Средний разряд машинистов 5 |  |  | чел.-ч | 0.02 | 1,4375 (1,15*1,25) | 0.0099619 |  |  | 829.81 |  | 8.27 | [12 empty] | ОТм(Зтм) Средний разряд машинистов 5
| 91.06.06-048 | Подъемники одномачтовые, грузоподъемность до 500 кг, высота подъема 45 м |  |  | маш.-ч | 0.21 | 1,4375 (1,15*1,25) | 0.1046 | 37.32 | 1.54 | 57.47 |  | 6.01 | [11 empty] | Подъемники одномачтовые, грузоподъемность до 500 кг, высота подъема 45 м
| 4-100-030 | ОТм(Зтм) Средний разряд машинистов 3 |  |  | чел.-ч | 0.21 | 1,4375 (1,15*1,25) | 0.1046 |  |  | 641.22 |  | 67.07 | [12 empty] | ОТм(Зтм) Средний разряд машинистов 3
| 91.07.08-024 | Растворосмесители передвижные, объем барабана 65 л |  |  | маш.-ч | 0.7 | 1,4375 (1,15*1,25) | 0.34867 | 2.31 | 1.59 | 3.67 |  | 1.28 | [11 empty] | Растворосмесители передвижные, объем барабана 65 л
| 4-100-030 | ОТм(Зтм) Средний разряд машинистов 3 |  |  | чел.-ч | 0.7 | 1,4375 (1,15*1,25) | 0.34867 |  |  | 641.22 |  | 223.57 | [12 empty] | ОТм(Зтм) Средний разряд машинистов 3
| 4 | М |  |  | 12: 9.66 | [10 empty] | М
| 01.7.03.01-0001 | Вода |  |  | м3 | 0.51 |  | 0.17672 | 35.71 | 1.53 | 54.64 |  | 9.66 | [11 empty] | Вода
П,Н | 04.3.02.09 | Смеси на цементной основе |  |  | 4: т; 5: 0; 7: 0 | [13 empty] | Смеси на цементной основе
П,Н | 14.4.01.21 | Грунтовка |  |  | 4: т; 5: 0; 7: 0 | [13 empty] | Грунтовка
|  | Итого прямые затраты |  |  | 12: 9878.49 | [14 empty] | Итого прямые затраты
|  | ФОТ |  |  | 12: 9845.66 | [15 empty] | ФОТ
| Пр/812-015.0-1 | НР Отделочные работы |  |  | 4: %; 5: 100; 7: 100; 12: 9845.66 | [15 empty] | НР Отделочные работы
| Пр/774-015.0, Приказ № 774/пр от 11.12.2020 п.16 | СП Отделочные работы |  |  | 4: %; 5: 49; 7: 49; 12: 4824.37 | [15 empty] | СП Отделочные работы
|  | Всего по позиции |  |  | 10: 70847.1; 12: 24548.52 | [16 empty] | Всего по позиции
44 | ФСБЦ-04.3.02.09-1015 | Смеси сухие штукатурно-клеевые на цементной основе для наружных и внутренних работ, фракции 1,5 мм |  |  | кг | 589.05 | 1 | 589.05 | 19.16 | 1.42 | 27.21 |  | 16028.05 | [7 empty] | Смеси сухие штукатурно-клеевые на цементной основе для наружных и внутренних работ, фракции 1,5 мм
|  | Объем=17*34,65 | [19 empty] | Объем=17*34,65
|  | Всего по позиции |  |  | 12: 16028.05 | [16 empty] | Всего по позиции
45 | ФСБЦ-14.4.01.02-0012 | Грунтовка укрепляющая, глубокого проникновения, быстросохнущая, паропроницаемая |  |  | кг | 6.93 | 1 | 6.93 | 68.29 | 1.54 | 105.17 |  | 728.83 | [7 empty] | Грунтовка укрепляющая, глубокого проникновения, быстросохнущая, паропроницаемая
|  | Объем=0,2*34,65 | [19 empty] | Объем=0,2*34,65
|  | Всего по позиции |  |  | 12: 728.83 | [16 empty] | Всего по позиции
46 | ГЭСН15-02-019-07 | Сплошное выравнивание внутренних поверхностей (однослойное оштукатуривание) из сухих растворных смесей на каждый 1 мм изменения толщины слоя добавлять или исключать к норме: 15-02-019-03 |  |  | 4: 100 м2; 5: 0.3465; 6: 1; 7: 0.3465 | [7 empty] | Сплошное выравнивание внутренних поверхностей (однослойное оштукатуривание) из сухих растворных смесей на каждый 1 мм изменения толщины слоя добавлять или исключать к норме: 15-02-019-03
|  | Объем=34,65 / 100 | [19 empty] | Объем=34,65 / 100
| 421/пр_2020_прил.10_т.3_п.10_гр.3 | Производство работ на предприятиях, где в силу режима секретности и (или) внутриобъектового режима применяются специальный допуск, специальный пропуск и другие ограничения для рабочих ОЗП=1,15; ЭМ=1,15 к расх.; ЗПМ=1,15; ТЗ=1,15; ТЗМ=1,15 | [20 empty] | Производство работ на предприятиях, где в силу режима секретности и (или) внутриобъектового режима применяются специальный допуск, специальный пропуск и другие ограничения для рабочих ОЗП=1,15; ЭМ=1,15 к расх.; ЗПМ=1,15; ТЗ=1,15; ТЗМ=1,15
|  | до т.20 мм ПЗ=10 (ОЗП=10; ЭМ=10 к расх.; ЗПМ=10; МАТ=10 к расх.; ТЗ=10; ТЗМ=10) | [20 empty] | до т.20 мм ПЗ=10 (ОЗП=10; ЭМ=10 к расх.; ЗПМ=10; МАТ=10 к расх.; ТЗ=10; ТЗМ=10)
| 648/пр_2022_п.124 | Для определения затрат на работы по капитальному ремонту и реконструкции объектов капитального строительства по единичным расценкам, включенным в сборники ФЕР, аналогичным технологическим процессам в новом строительстве, в том числе по возведению новых конструктивных элементов ОЗП=1,15; ЭМ=1,25 к расх.; ЗПМ=1,25; ТЗ=1,15; ТЗМ=1,25 | [20 empty] | Для определения затрат на работы по капитальному ремонту и реконструкции объектов капитального строительства по единичным расценкам, включенным в сборники ФЕР, аналогичным технологическим процессам в новом строительстве, в том числе по возведению новых конструктивных элементов ОЗП=1,15; ЭМ=1,25 к расх.; ЗПМ=1,25; ТЗ=1,15; ТЗМ=1,25
| 1 | ОТ(ЗТ) |  |  | 4: чел.-ч; 7: 14.2056; 12: 9108.94 | [10 empty] | ОТ(ЗТ)
| 1-100-30 | Средний разряд работы 3,0 |  |  | чел.-ч | 3.1 | 13,225 (1,15*10*1,15) | 14.2056 |  |  | 641.22 |  | 9108.94 | [11 empty] | Средний разряд работы 3,0
| 2 | ЭМ |  |  | 12: 22.89 | [10 empty] | ЭМ
|  | ОТм(ЗТм) |  |  | 4: чел.-ч; 7: 0.45825; 12: 295.72 | [10 empty] | ОТм(ЗТм)
| 91.06.05-011 | Погрузчики одноковшовые универсальные фронтальные пневмоколесные, номинальная вместимость основного ковша 2,6 м3, грузоподъемность 5 т |  |  | маш.-ч | 0.002 | 14,375 (1,15*10*1,25) | 0.0099619 |  |  | 1593.71 |  | 15.88 | [11 empty] | Погрузчики одноковшовые универсальные фронтальные пневмоколесные, номинальная вместимость основного ковша 2,6 м3, грузоподъемность 5 т
| 4-100-050 | ОТм(Зтм) Средний разряд машинистов 5 |  |  | чел.-ч | 0.002 | 14,375 (1,15*10*1,25) | 0.0099619 |  |  | 829.81 |  | 8.27 | [12 empty] | ОТм(Зтм) Средний разряд машинистов 5
| 91.06.06-048 | Подъемники одномачтовые, грузоподъемность до 500 кг, высота подъема 45 м |  |  | маш.-ч | 0.02 | 14,375 (1,15*10*1,25) | 0.099619 | 37.32 | 1.54 | 57.47 |  | 5.73 | [11 empty] | Подъемники одномачтовые, грузоподъемность до 500 кг, высота подъема 45 м
| 4-100-030 | ОТм(Зтм) Средний разряд машинистов 3 |  |  | чел.-ч | 0.02 | 14,375 (1,15*10*1,25) | 0.099619 |  |  | 641.22 |  | 63.88 | [12 empty] | ОТм(Зтм) Средний разряд машинистов 3
| 91.07.08-024 | Растворосмесители передвижные, объем барабана 65 л |  |  | маш.-ч | 0.07 | 14,375 (1,15*10*1,25) | 0.34867 | 2.31 | 1.59 | 3.67 |  | 1.28 | [11 empty] | Растворосмесители передвижные, объем барабана 65 л
| 4-100-030 | ОТм(Зтм) Средний разряд машинистов 3 |  |  | чел.-ч | 0.07 | 14,375 (1,15*10*1,25) | 0.34867 |  |  | 641.22 |  | 223.57 | [12 empty] | ОТм(Зтм) Средний разряд машинистов 3
| 4 | М |  |  | 12: 9.66 | [10 empty] | М
| 01.7.03.01-0001 | Вода |  |  | м3 | 0.051 | 10 | 0.17672 | 35.71 | 1.53 | 54.64 |  | 9.66 | [11 empty] | Вода
П,Н | 04.3.02.09 | Смеси на цементной основе |  |  | 4: т; 5: 0; 6: 10; 7: 0 | [13 empty] | Смеси на цементной основе
|  | Итого прямые затраты |  |  | 12: 9437.21 | [14 empty] | Итого прямые затраты
|  | ФОТ |  |  | 12: 9404.66 | [15 empty] | ФОТ
| Пр/812-015.0-1 | НР Отделочные работы |  |  | 4: %; 5: 100; 7: 100; 12: 9404.66 | [15 empty] | НР Отделочные работы
| Пр/774-015.0, Приказ № 774/пр от 11.12.2020 п.16 | СП Отделочные работы |  |  | 4: %; 5: 49; 7: 49; 12: 4608.28 | [15 empty] | СП Отделочные работы
|  | Всего по позиции |  |  | 10: 67677.2; 12: 23450.15 | [16 empty] | Всего по позиции
47 | ФСБЦ-04.3.02.09-1015 | Смеси сухие штукатурно-клеевые на цементной основе для наружных и внутренних работ, фракции 1,5 мм |  |  | кг | 589.05 | 1 | 589.05 | 19.16 | 1.42 | 27.21 |  | 16028.05 | [7 empty] | Смеси сухие штукатурно-клеевые на цементной основе для наружных и внутренних работ, фракции 1,5 мм
|  | Объем=17*34,65 | [19 empty] | Объем=17*34,65
|  | Всего по позиции |  |  | 12: 16028.05 | [16 empty] | Всего по позиции
48 | ГЭСН15-01-019-05 | Гладкая облицовка стен, столбов, пилястр и откосов (без карнизных, плинтусных и угловых плиток) без установки плиток туалетного гарнитура на клее из сухих смесей: по кирпичу и бетону |  |  | 4: 100 м2; 5: 0.3465; 6: 1; 7: 0.3465 | [7 empty] | Гладкая облицовка стен, столбов, пилястр и откосов (без карнизных, плинтусных и угловых плиток) без установки плиток туалетного гарнитура на клее из сухих смесей: по кирпичу и бетону
|  | Объем=34,65 / 100 | [19 empty] | Объем=34,65 / 100
| 421/пр_2020_прил.10_т.3_п.10_гр.3 | Производство работ на предприятиях, где в силу режима секретности и (или) внутриобъектового режима применяются специальный допуск, специальный пропуск и другие ограничения для рабочих ОЗП=1,15; ЭМ=1,15 к расх.; ЗПМ=1,15; ТЗ=1,15; ТЗМ=1,15 | [20 empty] | Производство работ на предприятиях, где в силу режима секретности и (или) внутриобъектового режима применяются специальный допуск, специальный пропуск и другие ограничения для рабочих ОЗП=1,15; ЭМ=1,15 к расх.; ЗПМ=1,15; ТЗ=1,15; ТЗМ=1,15
| 648/пр_2022_п.124 | Для определения затрат на работы по капитальному ремонту и реконструкции объектов капитального строительства по единичным расценкам, включенным в сборники ФЕР, аналогичным технологическим процессам в новом строительстве, в том числе по возведению новых конструктивных элементов ОЗП=1,15; ЭМ=1,25 к расх.; ЗПМ=1,25; ТЗ=1,15; ТЗМ=1,25 | [20 empty] | Для определения затрат на работы по капитальному ремонту и реконструкции объектов капитального строительства по единичным расценкам, включенным в сборники ФЕР, аналогичным технологическим процессам в новом строительстве, в том числе по возведению новых конструктивных элементов ОЗП=1,15; ЭМ=1,25 к расх.; ЗПМ=1,25; ТЗ=1,15; ТЗМ=1,25
| 1 | ОТ(ЗТ) |  |  | 4: чел.-ч; 7: 52.8175; 12: 36429.26 | [10 empty] | ОТ(ЗТ)
| 1-100-36 | Средний разряд работы 3,6 |  |  | чел.-ч | 115.26 | 1,3225 (1,15*1,15) | 52.8175 |  |  | 689.72 |  | 36429.26 | [11 empty] | Средний разряд работы 3,6
| 2 | ЭМ |  |  | 12: 73.62 | [10 empty] | ЭМ
|  | ОТм(ЗТм) |  |  | 4: чел.-ч; 7: 0.82185; 12: 534.5 | [10 empty] | ОТм(ЗТм)
| 91.06.05-011 | Погрузчики одноковшовые универсальные фронтальные пневмоколесные, номинальная вместимость основного ковша 2,6 м3, грузоподъемность 5 т |  |  | маш.-ч | 0.08 | 1,4375 (1,15*1,25) | 0.039848 |  |  | 1593.71 |  | 63.51 | [11 empty] | Погрузчики одноковшовые универсальные фронтальные пневмоколесные, номинальная вместимость основного ковша 2,6 м3, грузоподъемность 5 т
| 4-100-050 | ОТм(Зтм) Средний разряд машинистов 5 |  |  | чел.-ч | 0.08 | 1,4375 (1,15*1,25) | 0.039848 |  |  | 829.81 |  | 33.07 | [12 empty] | ОТм(Зтм) Средний разряд машинистов 5
| 91.06.06-048 | Подъемники одномачтовые, грузоподъемность до 500 кг, высота подъема 45 м |  |  | маш.-ч | 0.27 | 1,4375 (1,15*1,25) | 0.13449 | 37.32 | 1.54 | 57.47 |  | 7.73 | [11 empty] | Подъемники одномачтовые, грузоподъемность до 500 кг, высота подъема 45 м
| 4-100-030 | ОТм(Зтм) Средний разряд машинистов 3 |  |  | чел.-ч | 0.27 | 1,4375 (1,15*1,25) | 0.13449 |  |  | 641.22 |  | 86.23 | [12 empty] | ОТм(Зтм) Средний разряд машинистов 3
| 91.07.08-024 | Растворосмесители передвижные, объем барабана 65 л |  |  | маш.-ч | 1.3 | 1,4375 (1,15*1,25) | 0.64752 | 2.31 | 1.59 | 3.67 |  | 2.38 | [11 empty] | Растворосмесители передвижные, объем барабана 65 л
| 4-100-030 | ОТм(Зтм) Средний разряд машинистов 3 |  |  | чел.-ч | 1.3 | 1,4375 (1,15*1,25) | 0.64752 |  |  | 641.22 |  | 415.2 | [12 empty] | ОТм(Зтм) Средний разряд машинистов 3
| 4 | М |  |  | 12: 16.58 | [10 empty] | М
| 01.7.03.01-0001 | Вода |  |  | м3 | 0.085 |  | 0.029452 | 35.71 | 1.53 | 54.64 |  | 1.61 | [11 empty] | Вода
| 01.7.20.08-0051 | Ветошь хлопчатобумажная цветная |  |  | кг | 0.5 |  | 0.17325 | 56.11 | 1.54 | 86.41 |  | 14.97 | [11 empty] | Ветошь хлопчатобумажная цветная
Н | 04.3.02.09 | Смесь сухая для заделки швов |  |  | 4: т; 5: 0.05; 7: 0.017325 | [13 empty] | Смесь сухая для заделки швов
Н | 06.2.05.04 | Плитки рядовые |  |  | 4: м2; 5: 100; 7: 34.65 | [13 empty] | Плитки рядовые
Н | 14.1.06.02 | Клей для облицовочных работ (сухая смесь) |  |  | 4: т; 5: 0.375; 7: 0.12994 | [13 empty] | Клей для облицовочных работ (сухая смесь)
|  | Итого прямые затраты |  |  | 12: 37053.96 | [14 empty] | Итого прямые затраты
|  | ФОТ |  |  | 12: 36963.76 | [15 empty] | ФОТ
| Пр/812-015.0-1 | НР Отделочные работы |  |  | 4: %; 5: 100; 7: 100; 12: 36963.76 | [15 empty] | НР Отделочные работы
| Пр/774-015.0, Приказ № 774/пр от 11.12.2020 п.16 | СП Отделочные работы |  |  | 4: %; 5: 49; 7: 49; 12: 18112.24 | [15 empty] | СП Отделочные работы
|  | Всего по позиции |  |  | 10: 265887.33; 12: 92129.96 | [16 empty] | Всего по позиции
49 | ФСБЦ-04.3.02.09-0102 | Смеси сухие водостойкие для затирки межплиточных швов шириной 1-6 мм (различная цветовая гамма) |  |  | т | 0.017325 | 1 | 0.017325 |  |  | 72092.39 |  | 1249 | [7 empty] | Смеси сухие водостойкие для затирки межплиточных швов шириной 1-6 мм (различная цветовая гамма)
|  | Всего по позиции |  |  | 12: 1249 | [16 empty] | Всего по позиции
50 | ФСБЦ-06.2.05.03-0021 | Плитка керамогранитная, неполированная, толщина 9 мм |  |  | м2 | 34.65 | 1 | 34.65 | 346.91 | 1.32 | 457.92 |  | 15866.93 | [7 empty] | Плитка керамогранитная, неполированная, толщина 9 мм
|  | Всего по позиции |  |  | 12: 15866.93 | [16 empty] | Всего по позиции
51 | ФСБЦ-14.1.06.02-0001 | Клей монтажный сухой для внутренних и наружных работ, водостойкий на основе цементного вяжущего, для облицовочных работ |  |  | т | 0.12994 | 1 | 0.12994 | 12041.6 | 1.04 | 12523.26 |  | 1627.24 | [7 empty] | Клей монтажный сухой для внутренних и наружных работ, водостойкий на основе цементного вяжущего, для облицовочных работ
|  | Всего по позиции |  |  | 12: 1627.24 | [16 empty] | Всего по позиции
Потолок | [19 empty] | Потолок
52 | ГЭСН13-06-003-01 | Очистка поверхности щетками/от старых красок |  |  | 4: м2; 5: 12.03; 6: 1; 7: 12.03 | [7 empty] | Очистка поверхности щетками/от старых красок
| 421/пр_2020_прил.10_т.3_п.10_гр.3 | Производство работ на предприятиях, где в силу режима секретности и (или) внутриобъектового режима применяются специальный допуск, специальный пропуск и другие ограничения для рабочих ОЗП=1,15; ЭМ=1,15 к расх.; ЗПМ=1,15; ТЗ=1,15; ТЗМ=1,15 | [20 empty] | Производство работ на предприятиях, где в силу режима секретности и (или) внутриобъектового режима применяются специальный допуск, специальный пропуск и другие ограничения для рабочих ОЗП=1,15; ЭМ=1,15 к расх.; ЗПМ=1,15; ТЗ=1,15; ТЗМ=1,15
| 648/пр_2022_п.124 | Для определения затрат на работы по капитальному ремонту и реконструкции объектов капитального строительства по единичным расценкам, включенным в сборники ФЕР, аналогичным технологическим процессам в новом строительстве, в том числе по возведению новых конструктивных элементов ОЗП=1,15; ЭМ=1,25 к расх.; ЗПМ=1,25; ТЗ=1,15; ТЗМ=1,25 | [20 empty] | Для определения затрат на работы по капитальному ремонту и реконструкции объектов капитального строительства по единичным расценкам, включенным в сборники ФЕР, аналогичным технологическим процессам в новом строительстве, в том числе по возведению новых конструктивных элементов ОЗП=1,15; ЭМ=1,25 к расх.; ЗПМ=1,25; ТЗ=1,15; ТЗМ=1,25
| 1 | ОТ(ЗТ) |  |  | 4: чел.-ч; 7: 14.3187; 12: 9181.44 | [10 empty] | ОТ(ЗТ)
| 1-100-30 | Средний разряд работы 3,0 |  |  | чел.-ч | 0.9 | 1,3225 (1,15*1,15) | 14.3187 |  |  | 641.22 |  | 9181.44 | [11 empty] | Средний разряд работы 3,0
|  | Итого прямые затраты |  |  | 12: 9181.44 | [14 empty] | Итого прямые затраты
|  | ФОТ |  |  | 12: 9181.44 | [15 empty] | ФОТ
| Пр/812-013.0-1 | НР Защита строительных конструкций и оборудования от коррозии |  |  | 4: %; 5: 94; 7: 94; 12: 8630.55 | [15 empty] | НР Защита строительных конструкций и оборудования от коррозии
| Пр/774-013.0, Приказ № 774/пр от 11.12.2020 п.16 | СП Защита строительных конструкций и оборудования от коррозии |  |  | 4: %; 5: 51; 6: 0.85; 7: 43.35; 12: 3980.15 | [15 empty] | СП Защита строительных конструкций и оборудования от коррозии
|  | Всего по позиции |  |  | 10: 1811.48; 12: 21792.14 | [16 empty] | Всего по позиции
55 | ГЭСН15-04-027-02 | Третья шпатлевка при высококачественной окраске по дереву: потолков |  |  | 4: 100 м2; 5: 0.1203; 6: 1; 7: 0.1203 | [7 empty] | Третья шпатлевка при высококачественной окраске по дереву: потолков
|  | Объем=12,03 / 100 | [19 empty] | Объем=12,03 / 100
| 421/пр_2020_прил.10_т.3_п.10_гр.3 | Производство работ на предприятиях, где в силу режима секретности и (или) внутриобъектового режима применяются специальный допуск, специальный пропуск и другие ограничения для рабочих ОЗП=1,15; ЭМ=1,15 к расх.; ЗПМ=1,15; ТЗ=1,15; ТЗМ=1,15 | [20 empty] | Производство работ на предприятиях, где в силу режима секретности и (или) внутриобъектового режима применяются специальный допуск, специальный пропуск и другие ограничения для рабочих ОЗП=1,15; ЭМ=1,15 к расх.; ЗПМ=1,15; ТЗ=1,15; ТЗМ=1,15
| 648/пр_2022_п.124 | Для определения затрат на работы по капитальному ремонту и реконструкции объектов капитального строительства по единичным расценкам, включенным в сборники ФЕР, аналогичным технологическим процессам в новом строительстве, в том числе по возведению новых конструктивных элементов ОЗП=1,15; ЭМ=1,25 к расх.; ЗПМ=1,25; ТЗ=1,15; ТЗМ=1,25 | [20 empty] | Для определения затрат на работы по капитальному ремонту и реконструкции объектов капитального строительства по единичным расценкам, включенным в сборники ФЕР, аналогичным технологическим процессам в новом строительстве, в том числе по возведению новых конструктивных элементов ОЗП=1,15; ЭМ=1,25 к расх.; ЗПМ=1,25; ТЗ=1,15; ТЗМ=1,25
| 1 | ОТ(ЗТ) |  |  | 4: чел.-ч; 7: 2.3865; 12: 1703.83 | [10 empty] | ОТ(ЗТ)
| 1-100-39 | Средний разряд работы 3,9 |  |  | чел.-ч | 15 | 1,3225 (1,15*1,15) | 2.3865 |  |  | 713.96 |  | 1703.83 | [11 empty] | Средний разряд работы 3,9
| 2 | ЭМ |  |  | 12: 2.32 | [10 empty] | ЭМ
|  | ОТм(ЗТм) |  |  | 4: чел.-ч; 7: 0.0051879; 12: 3.61 | [10 empty] | ОТм(ЗТм)
| 91.06.06-048 | Подъемники одномачтовые, грузоподъемность до 500 кг, высота подъема 45 м |  |  | маш.-ч | 0.01 | 1,4375 (1,15*1,25) | 0.0017293 | 37.32 | 1.54 | 57.47 |  | 0.1 | [11 empty] | Подъемники одномачтовые, грузоподъемность до 500 кг, высота подъема 45 м
| 4-100-030 | ОТм(Зтм) Средний разряд машинистов 3 |  |  | чел.-ч | 0.01 | 1,4375 (1,15*1,25) | 0.0017293 |  |  | 641.22 |  | 1.11 | [12 empty] | ОТм(Зтм) Средний разряд машинистов 3
| 91.14.02-001 | Автомобили бортовые, грузоподъемность до 5 т |  |  | маш.-ч | 0.02 | 1,4375 (1,15*1,25) | 0.0034586 |  |  | 643.29 |  | 2.22 | [11 empty] | Автомобили бортовые, грузоподъемность до 5 т
| 4-100-040 | ОТм(Зтм) Средний разряд машинистов 4 |  |  | чел.-ч | 0.02 | 1,4375 (1,15*1,25) | 0.0034586 |  |  | 722.05 |  | 2.5 | [12 empty] | ОТм(Зтм) Средний разряд машинистов 4
| 4 | М |  |  | 12: 105.57 | [10 empty] | М
| 01.7.17.11-0011 | Шкурка шлифовальная двухслойная с зернистостью 40-25 |  |  | м2 | 0.3 |  | 0.03609 | 531.44 | 1.33 | 706.82 |  | 25.51 | [11 empty] | Шкурка шлифовальная двухслойная с зернистостью 40-25
| 01.7.20.08-0051 | Ветошь хлопчатобумажная цветная |  |  | кг | 0.1 |  | 0.01203 | 56.11 | 1.54 | 86.41 |  | 1.04 | [11 empty] | Ветошь хлопчатобумажная цветная
| 14.5.11.01-0003 | Шпатлевка масляно-клеевая |  |  | т | 0.018 |  | 0.0021654 | 24995.33 | 1.46 | 36493.18 |  | 79.02 | [11 empty] | Шпатлевка масляно-клеевая
|  | Итого прямые затраты |  |  | 12: 1815.33 | [14 empty] | Итого прямые затраты
|  | ФОТ |  |  | 12: 1707.44 | [15 empty] | ФОТ
| Пр/812-015.0-1 | НР Отделочные работы |  |  | 4: %; 5: 100; 7: 100; 12: 1707.44 | [15 empty] | НР Отделочные работы
| Пр/774-015.0, Приказ № 774/пр от 11.12.2020 п.16 | СП Отделочные работы |  |  | 4: %; 5: 49; 7: 49; 12: 836.65 | [15 empty] | СП Отделочные работы
|  | Всего по позиции |  |  | 10: 36237.91; 12: 4359.42 | [16 empty] | Всего по позиции
56 | ГЭСН15-04-007-04 | Окраска водно-дисперсионными акриловыми составами улучшенная: по сборным конструкциям потолков, подготовленным под окраску |  |  | 4: 100 м2; 5: 0.1203; 6: 1; 7: 0.1203 | [7 empty] | Окраска водно-дисперсионными акриловыми составами улучшенная: по сборным конструкциям потолков, подготовленным под окраску
|  | Объем=12,03 / 100 | [19 empty] | Объем=12,03 / 100
| 421/пр_2020_прил.10_т.3_п.10_гр.3 | Производство работ на предприятиях, где в силу режима секретности и (или) внутриобъектового режима применяются специальный допуск, специальный пропуск и другие ограничения для рабочих ОЗП=1,15; ЭМ=1,15 к расх.; ЗПМ=1,15; ТЗ=1,15; ТЗМ=1,15 | [20 empty] | Производство работ на предприятиях, где в силу режима секретности и (или) внутриобъектового режима применяются специальный допуск, специальный пропуск и другие ограничения для рабочих ОЗП=1,15; ЭМ=1,15 к расх.; ЗПМ=1,15; ТЗ=1,15; ТЗМ=1,15
| 648/пр_2022_п.124 | Для определения затрат на работы по капитальному ремонту и реконструкции объектов капитального строительства по единичным расценкам, включенным в сборники ФЕР, аналогичным технологическим процессам в новом строительстве, в том числе по возведению новых конструктивных элементов ОЗП=1,15; ЭМ=1,25 к расх.; ЗПМ=1,25; ТЗ=1,15; ТЗМ=1,25 | [20 empty] | Для определения затрат на работы по капитальному ремонту и реконструкции объектов капитального строительства по единичным расценкам, включенным в сборники ФЕР, аналогичным технологическим процессам в новом строительстве, в том числе по возведению новых конструктивных элементов ОЗП=1,15; ЭМ=1,25 к расх.; ЗПМ=1,25; ТЗ=1,15; ТЗМ=1,25
| 1 | ОТ(ЗТ) |  |  | 4: чел.-ч; 7: 6.3607; 12: 4232.85 | [10 empty] | ОТ(ЗТ)
| 1-100-33 | Средний разряд работы 3,3 |  |  | чел.-ч | 39.98 | 1,3225 (1,15*1,15) | 6.3607 |  |  | 665.47 |  | 4232.85 | [11 empty] | Средний разряд работы 3,3
| 2 | ЭМ |  |  | 12: 11.2 | [10 empty] | ЭМ
|  | ОТм(ЗТм) |  |  | 4: чел.-ч; 7: 0.019022; 12: 13.6 | [10 empty] | ОТм(ЗТм)
| 91.06.06-046 | Подъемники одномачтовые, грузоподъемность до 500 кг, высота подъема 25 м |  |  | маш.-ч | 0.01 | 1,4375 (1,15*1,25) | 0.0017293 | 30.61 | 1.54 | 47.14 |  | 0.08 | [11 empty] | Подъемники одномачтовые, грузоподъемность до 500 кг, высота подъема 25 м
| 4-100-030 | ОТм(Зтм) Средний разряд машинистов 3 |  |  | чел.-ч | 0.01 | 1,4375 (1,15*1,25) | 0.0017293 |  |  | 641.22 |  | 1.11 | [12 empty] | ОТм(Зтм) Средний разряд машинистов 3
| 91.14.02-001 | Автомобили бортовые, грузоподъемность до 5 т |  |  | маш.-ч | 0.1 | 1,4375 (1,15*1,25) | 0.017293 |  |  | 643.29 |  | 11.12 | [11 empty] | Автомобили бортовые, грузоподъемность до 5 т
| 4-100-040 | ОТм(Зтм) Средний разряд машинистов 4 |  |  | чел.-ч | 0.1 | 1,4375 (1,15*1,25) | 0.017293 |  |  | 722.05 |  | 12.49 | [12 empty] | ОТм(Зтм) Средний разряд машинистов 4
| 4 | М |  |  | 12: 125.65 | [10 empty] | М
| 01.7.17.11-0011 | Шкурка шлифовальная двухслойная с зернистостью 40-25 |  |  | м2 | 0.84 |  | 0.10105 | 531.44 | 1.33 | 706.82 |  | 71.43 | [11 empty] | Шкурка шлифовальная двухслойная с зернистостью 40-25
| 01.7.20.08-0051 | Ветошь хлопчатобумажная цветная |  |  | кг | 0.31 |  | 0.037293 | 56.11 | 1.54 | 86.41 |  | 3.22 | [11 empty] | Ветошь хлопчатобумажная цветная
| 14.5.11.02-0101 | Шпатлевка водно-дисперсионная |  |  | т | 0.0055 |  | 0.0006617 | 52790.33 | 1.46 | 77073.88 |  | 51 | [11 empty] | Шпатлевка водно-дисперсионная
Н | 14.3.02.01 | Краска акриловая |  |  | 4: т; 5: 0.033; 7: 0.0039699 | [13 empty] | Краска акриловая
Н | 14.4.01.02 | Грунтовка |  |  | 4: т; 5: 0.022; 7: 0.0026466 | [13 empty] | Грунтовка
|  | Итого прямые затраты |  |  | 12: 4383.3 | [14 empty] | Итого прямые затраты
|  | ФОТ |  |  | 12: 4246.45 | [15 empty] | ФОТ
| Пр/812-015.0-1 | НР Отделочные работы |  |  | 4: %; 5: 100; 7: 100; 12: 4246.45 | [15 empty] | НР Отделочные работы
| Пр/774-015.0, Приказ № 774/пр от 11.12.2020 п.16 | СП Отделочные работы |  |  | 4: %; 5: 49; 7: 49; 12: 2080.76 | [15 empty] | СП Отделочные работы
|  | Всего по позиции |  |  | 10: 89031.67; 12: 10710.51 | [16 empty] | Всего по позиции
57 | ФСБЦ-14.3.02.01-0362 | Краска водно-дисперсионная акрилатная ВД-АК-104 |  |  | т | 0.0039699 | 1 | 0.0039699 | 87665.56 | 1.77 | 155168.04 |  | 616 | [7 empty] | Краска водно-дисперсионная акрилатная ВД-АК-104
|  | Всего по позиции |  |  | 12: 616 | [16 empty] | Всего по позиции
58 | ФСБЦ-14.4.01.02-0012 | Грунтовка укрепляющая, глубокого проникновения, быстросохнущая, паропроницаемая |  |  | кг | 2.6466 | 1 | 2.6466 | 68.29 | 1.54 | 105.17 |  | 278.34 | [7 empty] | Грунтовка укрепляющая, глубокого проникновения, быстросохнущая, паропроницаемая
|  | Объем=0,0026466*1000 | [19 empty] | Объем=0,0026466*1000
|  | Всего по позиции |  |  | 12: 278.34 | [16 empty] | Всего по позиции
Пол | [19 empty] | Пол
59 | ГЭСНр57-01-002-03 | Разборка покрытий полов: из керамических плиток |  |  | 4: 100 м2; 5: 0.1203; 6: 1; 7: 0.1203 | [7 empty] | Разборка покрытий полов: из керамических плиток
|  | Объем=12,03 / 100 | [19 empty] | Объем=12,03 / 100
| 421/пр_2020_прил.10_т.3_п.10_гр.3 | Производство работ на предприятиях, где в силу режима секретности и (или) внутриобъектового режима применяются специальный допуск, специальный пропуск и другие ограничения для рабочих ОЗП=1,15; ЭМ=1,15 к расх.; ЗПМ=1,15; ТЗ=1,15; ТЗМ=1,15 | [20 empty] | Производство работ на предприятиях, где в силу режима секретности и (или) внутриобъектового режима применяются специальный допуск, специальный пропуск и другие ограничения для рабочих ОЗП=1,15; ЭМ=1,15 к расх.; ЗПМ=1,15; ТЗ=1,15; ТЗМ=1,15
| 648/пр_2022_п.124 | Для определения затрат на работы по капитальному ремонту и реконструкции объектов капитального строительства по единичным расценкам, включенным в сборники ФЕР, аналогичным технологическим процессам в новом строительстве, в том числе по возведению новых конструктивных элементов ОЗП=1,15; ЭМ=1,25 к расх.; ЗПМ=1,25; ТЗ=1,15; ТЗМ=1,25 | [20 empty] | Для определения затрат на работы по капитальному ремонту и реконструкции объектов капитального строительства по единичным расценкам, включенным в сборники ФЕР, аналогичным технологическим процессам в новом строительстве, в том числе по возведению новых конструктивных элементов ОЗП=1,15; ЭМ=1,25 к расх.; ЗПМ=1,25; ТЗ=1,15; ТЗМ=1,25
| 1 | ОТ(ЗТ) |  |  | 4: чел.-ч; 7: 11.1161; 12: 7127.86 | [10 empty] | ОТ(ЗТ)
| 1-100-30 | Средний разряд работы 3,0 |  |  | чел.-ч | 69.87 | 1,3225 (1,15*1,15) | 11.1161 |  |  | 641.22 |  | 7127.86 | [11 empty] | Средний разряд работы 3,0
| 2 | ЭМ |  |  | 12: 14.31 | [10 empty] | ЭМ
|  | ОТм(ЗТм) |  |  | 4: чел.-ч; 7: 0.24902; 12: 159.68 | [10 empty] | ОТм(ЗТм)
| 91.06.06-048 | Подъемники одномачтовые, грузоподъемность до 500 кг, высота подъема 45 м |  |  | маш.-ч | 1.44 | 1,4375 (1,15*1,25) | 0.24902 | 37.32 | 1.54 | 57.47 |  | 14.31 | [11 empty] | Подъемники одномачтовые, грузоподъемность до 500 кг, высота подъема 45 м
| 4-100-030 | ОТм(Зтм) Средний разряд машинистов 3 |  |  | чел.-ч | 1.44 | 1,4375 (1,15*1,25) | 0.24902 |  |  | 641.22 |  | 159.68 | [12 empty] | ОТм(Зтм) Средний разряд машинистов 3
Н | 999-9900 | Строительный мусор |  |  | 4: т; 5: 5.2; 7: 0.62556 | [13 empty] | Строительный мусор
|  | Итого прямые затраты |  |  | 12: 7301.85 | [14 empty] | Итого прямые затраты
|  | ФОТ |  |  | 12: 7287.54 | [15 empty] | ФОТ
| Пр/812-091.0-1 | НР Полы (ремонтно-строительные) |  |  | 4: %; 5: 89; 7: 89; 12: 6485.91 | [15 empty] | НР Полы (ремонтно-строительные)
| Пр/774-091.0 | СП Полы (ремонтно-строительные) |  |  | 4: %; 5: 49; 7: 49; 12: 3570.89 | [15 empty] | СП Полы (ремонтно-строительные)
|  | Всего по позиции |  |  | 10: 144294.68; 12: 17358.65 | [16 empty] | Всего по позиции
60 | ГЭСН11-01-011-12 | Устройство стяжек: цементно-песчаных из полусухого раствора толщиной 50 мм |  |  | 4: 100 м2; 5: 0.1203; 6: 1; 7: 0.1203 | [7 empty] | Устройство стяжек: цементно-песчаных из полусухого раствора толщиной 50 мм
|  | Объем=12,03 / 100 | [19 empty] | Объем=12,03 / 100
| 421/пр_2020_прил.10_т.3_п.10_гр.3 | Производство работ на предприятиях, где в силу режима секретности и (или) внутриобъектового режима применяются специальный допуск, специальный пропуск и другие ограничения для рабочих ОЗП=1,15; ЭМ=1,15 к расх.; ЗПМ=1,15; ТЗ=1,15; ТЗМ=1,15 | [20 empty] | Производство работ на предприятиях, где в силу режима секретности и (или) внутриобъектового режима применяются специальный допуск, специальный пропуск и другие ограничения для рабочих ОЗП=1,15; ЭМ=1,15 к расх.; ЗПМ=1,15; ТЗ=1,15; ТЗМ=1,15
| 648/пр_2022_п.124 | Для определения затрат на работы по капитальному ремонту и реконструкции объектов капитального строительства по единичным расценкам, включенным в сборники ФЕР, аналогичным технологическим процессам в новом строительстве, в том числе по возведению новых конструктивных элементов ОЗП=1,15; ЭМ=1,25 к расх.; ЗПМ=1,25; ТЗ=1,15; ТЗМ=1,25 | [20 empty] | Для определения затрат на работы по капитальному ремонту и реконструкции объектов капитального строительства по единичным расценкам, включенным в сборники ФЕР, аналогичным технологическим процессам в новом строительстве, в том числе по возведению новых конструктивных элементов ОЗП=1,15; ЭМ=1,25 к расх.; ЗПМ=1,25; ТЗ=1,15; ТЗМ=1,25
| 1 | ОТ(ЗТ) |  |  | 4: чел.-ч; 7: 2.6808; 12: 1699.56 | [10 empty] | ОТ(ЗТ)
| 2-100-02 | Рабочий 2 разряда |  |  | чел.-ч | 4.86 | 1,3225 (1,15*1,15) | 0.77321 |  |  | 587.34 |  | 454.14 | [11 empty] | Рабочий 2 разряда
| 2-100-03 | Рабочий 3 разряда |  |  | чел.-ч | 10.26 | 1,3225 (1,15*1,15) | 1.6323 |  |  | 641.22 |  | 1046.68 | [11 empty] | Рабочий 3 разряда
| 2-100-04 | Рабочий 4 разряда |  |  | чел.-ч | 1.73 | 1,3225 (1,15*1,15) | 0.27524 |  |  | 722.05 |  | 198.74 | [11 empty] | Рабочий 4 разряда
| 2 | ЭМ |  |  | 12: 122.69 | [10 empty] | ЭМ
|  | ОТм(ЗТм) |  |  | 4: чел.-ч; 7: 0.067443; 12: 57.27 | [10 empty] | ОТм(ЗТм)
| 91.07.10-011 | Растворонагнетатели с электродвигателем, производительность 4 м3/ч, дальность подачи по горизонтали 200 м, дальность подачи по вертикали 60 м |  |  | маш.-ч | 3.05 | 1,4375 (1,15*1,25) | 0.52744 | 28.24 | 1.46 | 41.23 |  | 21.75 | [11 empty] | Растворонагнетатели с электродвигателем, производительность 4 м3/ч, дальность подачи по горизонтали 200 м, дальность подачи по вертикали 60 м
| 91.14.02-001 | Автомобили бортовые, грузоподъемность до 5 т |  |  | маш.-ч | 0.19 | 1,4375 (1,15*1,25) | 0.032857 |  |  | 643.29 |  | 21.14 | [11 empty] | Автомобили бортовые, грузоподъемность до 5 т
| 4-100-040 | ОТм(Зтм) Средний разряд машинистов 4 |  |  | чел.-ч | 0.19 | 1,4375 (1,15*1,25) | 0.032857 |  |  | 722.05 |  | 23.72 | [12 empty] | ОТм(Зтм) Средний разряд машинистов 4
| 91.21.22-188 | Машины затирочные однороторные, мощность 7 кВт (9 л.с.) |  |  | маш.-ч | 1.1 | 1,4375 (1,15*1,25) | 0.19022 |  |  | 123.22 |  | 23.44 | [11 empty] | Машины затирочные однороторные, мощность 7 кВт (9 л.с.)
| 91.05.05-015 | Краны на автомобильном ходу, грузоподъемность 16 т |  |  | маш.-ч | 0.2 | 1,4375 (1,15*1,25) | 0.034586 |  |  | 1629.55 |  | 56.36 | [11 empty] | Краны на автомобильном ходу, грузоподъемность 16 т
| 4-100-060 | ОТм(Зтм) Средний разряд машинистов 6 |  |  | чел.-ч | 0.2 | 1,4375 (1,15*1,25) | 0.034586 |  |  | 969.91 |  | 33.55 | [12 empty] | ОТм(Зтм) Средний разряд машинистов 6
| 4 | М |  |  | 12: 961.56 | [10 empty] | М
| 01.1.02.07-0011 | Добавка (фибра) армирующая из полипропиленового волокна, длина волокна 18 мм, диаметр 0,2 мм |  |  | кг | 5.6086 |  | 0.67471 | 223.07 | 1.18 | 263.22 |  | 177.6 | [11 empty] | Добавка (фибра) армирующая из полипропиленового волокна, длина волокна 18 мм, диаметр 0,2 мм
| 01.7.03.01-0001 | Вода |  |  | м3 | 0.7652 |  | 0.092054 | 35.71 | 1.53 | 54.64 |  | 5.03 | [11 empty] | Вода
| 01.7.06.09-1000 | Ленты пенополиэтиленовые, демпферные для компенсации температурного расширения цементной стяжки, ширина 100 мм, толщина 10 мм |  |  | 100 м | 0.85 |  | 0.10225 | 4650.79 | 1.53 | 7115.71 |  | 727.62 | [11 empty] | Ленты пенополиэтиленовые, демпферные для компенсации температурного расширения цементной стяжки, ширина 100 мм, толщина 10 мм
| 01.7.07.12-0024 | Пленка полиэтиленовая, толщина 0,15 мм |  |  | м2 | 31.36 |  | 3.7726 | 12.83 | 1.06 | 13.6 |  | 51.31 | [11 empty] | Пленка полиэтиленовая, толщина 0,15 мм
Н | 02.3.01.02 | Песок для строительных работ природный |  |  | 4: м3; 5: 4.36; 7: 0.52451 | [13 empty] | Песок для строительных работ природный
Н | 03.2.01.01 | Портландцементы бездобавочные |  |  | 4: т; 5: 1.8685; 7: 0.22478 | [13 empty] | Портландцементы бездобавочные
|  | Итого прямые затраты |  |  | 12: 2841.08 | [14 empty] | Итого прямые затраты
|  | ФОТ |  |  | 12: 1756.83 | [15 empty] | ФОТ
| Пр/812-011.0-1 | НР Полы |  |  | 4: %; 5: 112; 7: 112; 12: 1967.65 | [15 empty] | НР Полы
| Пр/774-011.0, Приказ № 774/пр от 11.12.2020 п.16 | СП Полы |  |  | 4: %; 5: 65; 6: 0.85; 7: 55.25; 12: 970.65 | [15 empty] | СП Полы
|  | Всего по позиции |  |  | 10: 48041.4; 12: 5779.38 | [16 empty] | Всего по позиции
61 | ФСБЦ-02.3.01.02-1106 | Песок природный для строительных работ I класс, крупный |  |  | м3 | 0.52451 | 1 | 0.52451 | 911.57 | 1.85 | 1686.4 |  | 884.53 | [7 empty] | Песок природный для строительных работ I класс, крупный
|  | Всего по позиции |  |  | 12: 884.53 | [16 empty] | Всего по позиции
62 | ФСБЦ-03.2.01.01-0038 | Портландцемент общестроительный ЦЕМ I 42,5Б |  |  | т | 0.22478 | 1 | 0.22478 |  |  | 10405.45 |  | 2338.94 | [7 empty] | Портландцемент общестроительный ЦЕМ I 42,5Б
|  | Всего по позиции |  |  | 12: 2338.94 | [16 empty] | Всего по позиции
63 | ГЭСН11-01-027-06 | Устройство покрытий на растворе из сухой смеси с приготовлением раствора в построечных условиях из плиток: гладких неглазурованных керамических для полов одноцветных |  |  | 4: 100 м2; 5: 0.1203; 6: 1; 7: 0.1203 | [7 empty] | Устройство покрытий на растворе из сухой смеси с приготовлением раствора в построечных условиях из плиток: гладких неглазурованных керамических для полов одноцветных
|  | Объем=12,03 / 100 | [19 empty] | Объем=12,03 / 100
| 421/пр_2020_прил.10_т.3_п.10_гр.3 | Производство работ на предприятиях, где в силу режима секретности и (или) внутриобъектового режима применяются специальный допуск, специальный пропуск и другие ограничения для рабочих ОЗП=1,15; ЭМ=1,15 к расх.; ЗПМ=1,15; ТЗ=1,15; ТЗМ=1,15 | [20 empty] | Производство работ на предприятиях, где в силу режима секретности и (или) внутриобъектового режима применяются специальный допуск, специальный пропуск и другие ограничения для рабочих ОЗП=1,15; ЭМ=1,15 к расх.; ЗПМ=1,15; ТЗ=1,15; ТЗМ=1,15
| 648/пр_2022_п.124 | Для определения затрат на работы по капитальному ремонту и реконструкции объектов капитального строительства по единичным расценкам, включенным в сборники ФЕР, аналогичным технологическим процессам в новом строительстве, в том числе по возведению новых конструктивных элементов ОЗП=1,15; ЭМ=1,25 к расх.; ЗПМ=1,25; ТЗ=1,15; ТЗМ=1,25 | [20 empty] | Для определения затрат на работы по капитальному ремонту и реконструкции объектов капитального строительства по единичным расценкам, включенным в сборники ФЕР, аналогичным технологическим процессам в новом строительстве, в том числе по возведению новых конструктивных элементов ОЗП=1,15; ЭМ=1,25 к расх.; ЗПМ=1,25; ТЗ=1,15; ТЗМ=1,25
| 1 | ОТ(ЗТ) |  |  | 4: чел.-ч; 7: 19.0566; 12: 12527.43 | [10 empty] | ОТ(ЗТ)
| 1-100-32 | Средний разряд работы 3,2 |  |  | чел.-ч | 119.78 | 1,3225 (1,15*1,15) | 19.0566 |  |  | 657.38 |  | 12527.43 | [11 empty] | Средний разряд работы 3,2
| 2 | ЭМ |  |  | 12: 154.22 | [10 empty] | ЭМ
|  | ОТм(ЗТм) |  |  | 4: чел.-ч; 7: 0.77819; 12: 514.64 | [10 empty] | ОТм(ЗТм)
| 91.06.05-011 | Погрузчики одноковшовые универсальные фронтальные пневмоколесные, номинальная вместимость основного ковша 2,6 м3, грузоподъемность 5 т |  |  | маш.-ч | 0.36 | 1,4375 (1,15*1,25) | 0.062255 |  |  | 1593.71 |  | 99.22 | [11 empty] | Погрузчики одноковшовые универсальные фронтальные пневмоколесные, номинальная вместимость основного ковша 2,6 м3, грузоподъемность 5 т
| 4-100-050 | ОТм(Зтм) Средний разряд машинистов 5 |  |  | чел.-ч | 0.36 | 1,4375 (1,15*1,25) | 0.062255 |  |  | 829.81 |  | 51.66 | [12 empty] | ОТм(Зтм) Средний разряд машинистов 5
| 91.06.06-048 | Подъемники одномачтовые, грузоподъемность до 500 кг, высота подъема 45 м |  |  | маш.-ч | 2.3 | 1,4375 (1,15*1,25) | 0.39774 | 37.32 | 1.54 | 57.47 |  | 22.86 | [11 empty] | Подъемники одномачтовые, грузоподъемность до 500 кг, высота подъема 45 м
| 4-100-030 | ОТм(Зтм) Средний разряд машинистов 3 |  |  | чел.-ч | 2.3 | 1,4375 (1,15*1,25) | 0.39774 |  |  | 641.22 |  | 255.04 | [12 empty] | ОТм(Зтм) Средний разряд машинистов 3
| 91.07.08-024 | Растворосмесители передвижные, объем барабана 65 л |  |  | маш.-ч | 1.56 | 1,4375 (1,15*1,25) | 0.26977 | 2.31 | 1.59 | 3.67 |  | 0.99 | [11 empty] | Растворосмесители передвижные, объем барабана 65 л
| 4-100-030 | ОТм(Зтм) Средний разряд машинистов 3 |  |  | чел.-ч | 1.56 | 1,4375 (1,15*1,25) | 0.26977 |  |  | 641.22 |  | 172.98 | [12 empty] | ОТм(Зтм) Средний разряд машинистов 3
| 91.14.02-001 | Автомобили бортовые, грузоподъемность до 5 т |  |  | маш.-ч | 0.28 | 1,4375 (1,15*1,25) | 0.048421 |  |  | 643.29 |  | 31.15 | [11 empty] | Автомобили бортовые, грузоподъемность до 5 т
| 4-100-040 | ОТм(Зтм) Средний разряд машинистов 4 |  |  | чел.-ч | 0.28 | 1,4375 (1,15*1,25) | 0.048421 |  |  | 722.05 |  | 34.96 | [12 empty] | ОТм(Зтм) Средний разряд машинистов 4
| 4 | М |  |  | 12: 15319.2 | [10 empty] | М
| 01.7.03.01-0001 | Вода |  |  | м3 | 0.1 |  | 0.01203 | 35.71 | 1.53 | 54.64 |  | 0.66 | [11 empty] | Вода
| 01.7.20.08-0051 | Ветошь хлопчатобумажная цветная |  |  | кг | 0.5 |  | 0.06015 | 56.11 | 1.54 | 86.41 |  | 5.2 | [11 empty] | Ветошь хлопчатобумажная цветная
| 04.3.02.09-0102 | Смеси сухие водостойкие для затирки межплиточных швов шириной 1-6 мм (различная цветовая гамма) |  |  | 4: т; 5: 0.05; 7: 0.006015; 10: 72092.39; 12: 433.64 | [11 empty] | Смеси сухие водостойкие для затирки межплиточных швов шириной 1-6 мм (различная цветовая гамма)
| 06.2.02.01-0061 | Плитка керамическая для полов, неглазурованная, гладкая, цветная, толщина 11 мм |  |  | м2 | 102 |  | 12.2706 | 925.67 | 1.31 | 1212.63 |  | 14879.7 | [11 empty] | Плитка керамическая для полов, неглазурованная, гладкая, цветная, толщина 11 мм
Н | 04.3.02.18 | Клеи для облицовочных работ (сухая смесь) |  |  | 4: т; 5: 0.45; 7: 0.054135 | [13 empty] | Клеи для облицовочных работ (сухая смесь)
|  | Итого прямые затраты |  |  | 12: 28515.49 | [14 empty] | Итого прямые затраты
|  | ФОТ |  |  | 12: 13042.07 | [15 empty] | ФОТ
| Пр/812-011.0-1 | НР Полы |  |  | 4: %; 5: 112; 7: 112; 12: 14607.12 | [15 empty] | НР Полы
| Пр/774-011.0, Приказ № 774/пр от 11.12.2020 п.16 | СП Полы |  |  | 4: %; 5: 65; 6: 0.85; 7: 55.25; 12: 7205.74 | [15 empty] | СП Полы
|  | Всего по позиции |  |  | 10: 418357.02; 12: 50328.35 | [16 empty] | Всего по позиции
64 | ФСБЦ-04.3.02.18-0002 | Смеси сухие строительные клеевые, С0 |  |  | т | 0.054135 | 1 | 0.054135 | 6965 | 1.44 | 10029.6 |  | 542.95 | [7 empty] | Смеси сухие строительные клеевые, С0
|  | Всего по позиции |  |  | 12: 542.95 | [16 empty] | Всего по позиции
Освещение | [19 empty] | Освещение
65 | ГЭСНр67-01-008-02 | Смена светильников: с люминесцентными лампами прим. |  |  | 4: 100 шт; 5: 0.02; 6: 1; 7: 0.02 | [7 empty] | Смена светильников: с люминесцентными лампами прим.
|  | Объем=2 / 100 | [19 empty] | Объем=2 / 100
| 421/пр_2020_прил.10_т.3_п.10_гр.3 | Производство работ на предприятиях, где в силу режима секретности и (или) внутриобъектового режима применяются специальный допуск, специальный пропуск и другие ограничения для рабочих ОЗП=1,15; ЭМ=1,15 к расх.; ЗПМ=1,15; ТЗ=1,15; ТЗМ=1,15 | [20 empty] | Производство работ на предприятиях, где в силу режима секретности и (или) внутриобъектового режима применяются специальный допуск, специальный пропуск и другие ограничения для рабочих ОЗП=1,15; ЭМ=1,15 к расх.; ЗПМ=1,15; ТЗ=1,15; ТЗМ=1,15
| 648/пр_2022_п.124 | Для определения затрат на работы по капитальному ремонту и реконструкции объектов капитального строительства по единичным расценкам, включенным в сборники ФЕР, аналогичным технологическим процессам в новом строительстве, в том числе по возведению новых конструктивных элементов ОЗП=1,15; ЭМ=1,25 к расх.; ЗПМ=1,25; ТЗ=1,15; ТЗМ=1,25 | [20 empty] | Для определения затрат на работы по капитальному ремонту и реконструкции объектов капитального строительства по единичным расценкам, включенным в сборники ФЕР, аналогичным технологическим процессам в новом строительстве, в том числе по возведению новых конструктивных элементов ОЗП=1,15; ЭМ=1,25 к расх.; ЗПМ=1,25; ТЗ=1,15; ТЗМ=1,25
| 1 | ОТ(ЗТ) |  |  | 4: чел.-ч; 7: 4.3193; 12: 3118.74 | [10 empty] | ОТ(ЗТ)
| 1-100-40 | Средний разряд работы 4,0 |  |  | чел.-ч | 163.3 | 1,3225 (1,15*1,15) | 4.3193 |  |  | 722.05 |  | 3118.74 | [11 empty] | Средний разряд работы 4,0
| 2 | ЭМ |  |  | 12: 0.13 | [10 empty] | ЭМ
|  | ОТм(ЗТм) |  |  | 4: чел.-ч; 7: 0.0023; 12: 1.47 | [10 empty] | ОТм(ЗТм)
| 91.06.06-048 | Подъемники одномачтовые, грузоподъемность до 500 кг, высота подъема 45 м |  |  | маш.-ч | 0.08 | 1,4375 (1,15*1,25) | 0.0023 | 37.32 | 1.54 | 57.47 |  | 0.13 | [11 empty] | Подъемники одномачтовые, грузоподъемность до 500 кг, высота подъема 45 м
| 4-100-030 | ОТм(Зтм) Средний разряд машинистов 3 |  |  | чел.-ч | 0.08 | 1,4375 (1,15*1,25) | 0.0023 |  |  | 641.22 |  | 1.47 | [12 empty] | ОТм(Зтм) Средний разряд машинистов 3
Н | 20.3.03.04 | Светильники с люминесцентными или ртутными лампами |  |  | 4: шт; 5: 100; 7: 2 | [13 empty] | Светильники с люминесцентными или ртутными лампами
|  | Итого прямые затраты |  |  | 12: 3120.34 | [14 empty] | Итого прямые затраты
|  | ФОТ |  |  | 12: 3120.21 | [15 empty] | ФОТ
| Пр/812-101.0-1 | НР Электромонтажные работы (ремонтно-строительные) |  |  | 4: %; 5: 91; 7: 91; 12: 2839.39 | [15 empty] | НР Электромонтажные работы (ремонтно-строительные)
| Пр/774-101.0 | СП Электромонтажные работы (ремонтно-строительные) |  |  | 4: %; 5: 48; 7: 48; 12: 1497.7 | [15 empty] | СП Электромонтажные работы (ремонтно-строительные)
|  | Всего по позиции |  |  | 10: 372871.5; 12: 7457.43 | [16 empty] | Всего по позиции
66 | ТЦ_20.3.03.07_77_7723685084_17.03.2026_01_1.1 | Светильник светодиодный АЙСБЕРГ 38 1270х152х100 CRI80 4000 milky IP65 серый (Центрстройсвет код ЦБ000010143) |  |  | шт | 2 | 1 | 2 |  |  | 2071.25 |  | 4142.5 | [7 empty] | Светильник светодиодный АЙСБЕРГ 38 1270х152х100 CRI80 4000 milky IP65 серый (Центрстройсвет код ЦБ000010143)
|  | Всего по позиции |  |  | 12: 4142.5 | [16 empty] | Всего по позиции
Система отопления | [19 empty] | Система отопления
67 | ГЭСНр65-02-008-01 | Демонтаж: радиаторов весом до 80 кг |  |  | 4: 100 шт; 5: 0.01; 6: 1; 7: 0.01 | [7 empty] | Демонтаж: радиаторов весом до 80 кг
|  | Объем=1 / 100 | [19 empty] | Объем=1 / 100
| 421/пр_2020_прил.10_т.3_п.10_гр.3 | Производство работ на предприятиях, где в силу режима секретности и (или) внутриобъектового режима применяются специальный допуск, специальный пропуск и другие ограничения для рабочих ОЗП=1,15; ЭМ=1,15 к расх.; ЗПМ=1,15; ТЗ=1,15; ТЗМ=1,15 | [20 empty] | Производство работ на предприятиях, где в силу режима секретности и (или) внутриобъектового режима применяются специальный допуск, специальный пропуск и другие ограничения для рабочих ОЗП=1,15; ЭМ=1,15 к расх.; ЗПМ=1,15; ТЗ=1,15; ТЗМ=1,15
| 648/пр_2022_п.124 | Для определения затрат на работы по капитальному ремонту и реконструкции объектов капитального строительства по единичным расценкам, включенным в сборники ФЕР, аналогичным технологическим процессам в новом строительстве, в том числе по возведению новых конструктивных элементов ОЗП=1,15; ЭМ=1,25 к расх.; ЗПМ=1,25; ТЗ=1,15; ТЗМ=1,25 | [20 empty] | Для определения затрат на работы по капитальному ремонту и реконструкции объектов капитального строительства по единичным расценкам, включенным в сборники ФЕР, аналогичным технологическим процессам в новом строительстве, в том числе по возведению новых конструктивных элементов ОЗП=1,15; ЭМ=1,25 к расх.; ЗПМ=1,25; ТЗ=1,15; ТЗМ=1,25
| 1 | ОТ(ЗТ) |  |  | 4: чел.-ч; 7: 1.4547; 12: 862.26 | [10 empty] | ОТ(ЗТ)
| 1-100-21 | Средний разряд работы 2,1 |  |  | чел.-ч | 110 | 1,3225 (1,15*1,15) | 1.4547 |  |  | 592.72 |  | 862.26 | [11 empty] | Средний разряд работы 2,1
| 2 | ЭМ |  |  | 12: 1.85 | [10 empty] | ЭМ
|  | ОТм(ЗТм) |  |  | 4: чел.-ч; 7: 0.0322; 12: 20.65 | [10 empty] | ОТм(ЗТм)
| 91.06.06-048 | Подъемники одномачтовые, грузоподъемность до 500 кг, высота подъема 45 м |  |  | маш.-ч | 2.24 | 1,4375 (1,15*1,25) | 0.0322 | 37.32 | 1.54 | 57.47 |  | 1.85 | [11 empty] | Подъемники одномачтовые, грузоподъемность до 500 кг, высота подъема 45 м
| 4-100-030 | ОТм(Зтм) Средний разряд машинистов 3 |  |  | чел.-ч | 2.24 | 1,4375 (1,15*1,25) | 0.0322 |  |  | 641.22 |  | 20.65 | [12 empty] | ОТм(Зтм) Средний разряд машинистов 3
|  | Итого прямые затраты |  |  | 12: 884.76 | [14 empty] | Итого прямые затраты
|  | ФОТ |  |  | 12: 882.91 | [15 empty] | ФОТ
| Пр/812-099.1-1 | НР Внутренние санитарно-технические работы: демонтаж и разборка (ремонтно-строительные) |  |  | 4: %; 5: 87; 7: 87; 12: 768.13 | [15 empty] | НР Внутренние санитарно-технические работы: демонтаж и разборка (ремонтно-строительные)
| Пр/774-099.1 | СП Внутренние санитарно-технические работы: демонтаж и разборка (ремонтно-строительные) |  |  | 4: %; 5: 44; 7: 44; 12: 388.48 | [15 empty] | СП Внутренние санитарно-технические работы: демонтаж и разборка (ремонтно-строительные)
|  | Всего по позиции |  |  | 10: 204137; 12: 2041.37 | [16 empty] | Всего по позиции
68 | ГЭСН16-02-005-01 | Прокладка трубопроводов отопления и водоснабжения из стальных электросварных труб диаметром: до 40 мм/Демонтаж |  |  | 4: 100 м; 5: 0.12; 6: 1; 7: 0.12 | [7 empty] | Прокладка трубопроводов отопления и водоснабжения из стальных электросварных труб диаметром: до 40 мм/Демонтаж
|  | Объем=12 / 100 | [19 empty] | Объем=12 / 100
| 421/пр_2020_прил.10_т.3_п.10_гр.3 | Производство работ на предприятиях, где в силу режима секретности и (или) внутриобъектового режима применяются специальный допуск, специальный пропуск и другие ограничения для рабочих ОЗП=1,15; ЭМ=1,15 к расх.; ЗПМ=1,15; ТЗ=1,15; ТЗМ=1,15 | [20 empty] | Производство работ на предприятиях, где в силу режима секретности и (или) внутриобъектового режима применяются специальный допуск, специальный пропуск и другие ограничения для рабочих ОЗП=1,15; ЭМ=1,15 к расх.; ЗПМ=1,15; ТЗ=1,15; ТЗМ=1,15
| 648/пр_2022_п.144_т.2_стр.4_стб.3 | Демонтаж (разборка) металлических, металлокомпозитных, композитных конструкций ОЗП=0,7; ЭМ=0,7 к расх.; ЗПМ=0,7; МАТ=0 к расх.; ТЗ=0,7; ТЗМ=0,7 | [20 empty] | Демонтаж (разборка) металлических, металлокомпозитных, композитных конструкций ОЗП=0,7; ЭМ=0,7 к расх.; ЗПМ=0,7; МАТ=0 к расх.; ТЗ=0,7; ТЗМ=0,7
| 648/пр_2022_п.124 | Для определения затрат на работы по капитальному ремонту и реконструкции объектов капитального строительства по единичным расценкам, включенным в сборники ФЕР, аналогичным технологическим процессам в новом строительстве, в том числе по возведению новых конструктивных элементов ОЗП=1,15; ЭМ=1,25 к расх.; ЗПМ=1,25; ТЗ=1,15; ТЗМ=1,25 | [20 empty] | Для определения затрат на работы по капитальному ремонту и реконструкции объектов капитального строительства по единичным расценкам, включенным в сборники ФЕР, аналогичным технологическим процессам в новом строительстве, в том числе по возведению новых конструктивных элементов ОЗП=1,15; ЭМ=1,25 к расх.; ЗПМ=1,25; ТЗ=1,15; ТЗМ=1,25
| 1 | ОТ(ЗТ) |  |  | 4: чел.-ч; 7: 6.1433; 12: 4501.92 | [10 empty] | ОТ(ЗТ)
| 1-100-41 | Средний разряд работы 4,1 |  |  | чел.-ч | 55.3 | 0,92575 (1,15*0,7*1,15) | 6.1433 |  |  | 732.82 |  | 4501.92 | [11 empty] | Средний разряд работы 4,1
| 2 | ЭМ |  |  | 12: 108.32 | [10 empty] | ЭМ
|  | ОТм(ЗТм) |  |  | 4: чел.-ч; 7: 0.12799; 12: 98.1 | [10 empty] | ОТм(ЗТм)
| 91.05.01-017 | Краны башенные, грузоподъемность 8 т |  |  | маш.-ч | 0.12 | 1,00625 (1,15*0,7*1,25) | 0.01449 |  |  | 1039.32 |  | 15.06 | [11 empty] | Краны башенные, грузоподъемность 8 т
| 4-100-060 | ОТм(Зтм) Средний разряд машинистов 6 |  |  | чел.-ч | 0.12 | 1,00625 (1,15*0,7*1,25) | 0.01449 |  |  | 969.91 |  | 14.05 | [12 empty] | ОТм(Зтм) Средний разряд машинистов 6
| 91.05.05-015 | Краны на автомобильном ходу, грузоподъемность 16 т |  |  | маш.-ч | 0.07 | 1,00625 (1,15*0,7*1,25) | 0.0084525 |  |  | 1629.55 |  | 13.77 | [11 empty] | Краны на автомобильном ходу, грузоподъемность 16 т
| 4-100-060 | ОТм(Зтм) Средний разряд машинистов 6 |  |  | чел.-ч | 0.07 | 1,00625 (1,15*0,7*1,25) | 0.0084525 |  |  | 969.91 |  | 8.2 | [12 empty] | ОТм(Зтм) Средний разряд машинистов 6
| 91.14.02-001 | Автомобили бортовые, грузоподъемность до 5 т |  |  | маш.-ч | 0.87 | 1,00625 (1,15*0,7*1,25) | 0.10505 |  |  | 643.29 |  | 67.58 | [11 empty] | Автомобили бортовые, грузоподъемность до 5 т
| 4-100-040 | ОТм(Зтм) Средний разряд машинистов 4 |  |  | чел.-ч | 0.87 | 1,00625 (1,15*0,7*1,25) | 0.10505 |  |  | 722.05 |  | 75.85 | [12 empty] | ОТм(Зтм) Средний разряд машинистов 4
| 91.17.04-042 | Аппараты для газовой сварки и резки |  |  | маш.-ч | 18.44 | 1,00625 (1,15*0,7*1,25) | 2.2266 | 4.35 | 1.23 | 5.35 |  | 11.91 | [11 empty] | Аппараты для газовой сварки и резки
| 4 | М |  |  | 12: 0 | [10 empty] | М
| 01.3.02.03-0001 | Ацетилен газообразный технический |  |  | м3 | 0.32 | 0 | 0 | 340.41 | 1.5 | 510.62 |  | 0 | [11 empty] | Ацетилен газообразный технический
| 01.3.02.08-0001 | Кислород газообразный технический |  |  | м3 | 0.35 | 0 | 0 | 114.64 | 0.85 | 97.44 |  | 0 | [11 empty] | Кислород газообразный технический
| 01.7.03.01-0001 | Вода |  |  | м3 | 1.76 | 0 | 0 | 35.71 | 1.53 | 54.64 |  | 0 | [11 empty] | Вода
| 01.7.11.04-0072 | Проволока сварочная без покрытия СВ-08Г2С, диаметр 4 мм |  |  | т | 0.0002 | 0 | 0 | 97282.88 | 1.12 | 108956.83 |  | 0 | [11 empty] | Проволока сварочная без покрытия СВ-08Г2С, диаметр 4 мм
| 03.1.02.03-0015 | Известь строительная негашеная хлорная, марка А |  |  | кг | 0.0063 | 0 | 0 | 59.41 | 1.45 | 86.14 |  | 0 | [11 empty] | Известь строительная негашеная хлорная, марка А
| 04.3.01.09-0016 | Раствор готовый кладочный, цементный, М200 |  |  | м3 | 0.008 | 0 | 0 | 4033.62 | 1.38 | 5566.4 |  | 0 | [11 empty] | Раствор готовый кладочный, цементный, М200
П,Н | 23.1.02.07 | Крепления |  |  | 4: кг; 5: 0; 6: 0; 7: 0 | [13 empty] | Крепления
Н | 23.7.01.04 | Трубопроводы с гильзами |  |  | 4: м; 5: 100; 6: 0; 7: 0 | [13 empty] | Трубопроводы с гильзами
|  | Итого прямые затраты |  |  | 12: 4708.34 | [14 empty] | Итого прямые затраты
|  | ФОТ |  |  | 12: 4600.02 | [15 empty] | ФОТ
| Пр/812-016.0-1 | НР Сантехнические работы - внутренние (трубопроводы, водопровод, канализация, отопление, газоснабжение, вентиляция и кондиционирование воздуха) |  |  | 4: %; 5: 121; 7: 121; 12: 5566.02 | [15 empty] | НР Сантехнические работы - внутренние (трубопроводы, водопровод, канализация, отопление, газоснабжение, вентиляция и кондиционирование воздуха)
| Пр/774-016.0, Приказ № 774/пр от 11.12.2020 п.16 | СП Сантехнические работы - внутренние (трубопроводы, водопровод, канализация, отопление, газоснабжение, вентиляция и кондиционирование воздуха) |  |  | 4: %; 5: 72; 6: 0.85; 7: 61.2; 12: 2815.21 | [15 empty] | СП Сантехнические работы - внутренние (трубопроводы, водопровод, канализация, отопление, газоснабжение, вентиляция и кондиционирование воздуха)
|  | Всего по позиции |  |  | 10: 109079.75; 12: 13089.57 | [16 empty] | Всего по позиции
69 | ГЭСН18-03-008-01 | Установка радиаторов стальных панельных однорядных с креплением к стене длиной: до 1600 мм |  |  | 4: 100 шт; 5: 0.01; 6: 1; 7: 0.01 | [7 empty] | Установка радиаторов стальных панельных однорядных с креплением к стене длиной: до 1600 мм
|  | Объем=1 / 100 | [19 empty] | Объем=1 / 100
| 421/пр_2020_прил.10_т.3_п.10_гр.3 | Производство работ на предприятиях, где в силу режима секретности и (или) внутриобъектового режима применяются специальный допуск, специальный пропуск и другие ограничения для рабочих ОЗП=1,15; ЭМ=1,15 к расх.; ЗПМ=1,15; ТЗ=1,15; ТЗМ=1,15 | [20 empty] | Производство работ на предприятиях, где в силу режима секретности и (или) внутриобъектового режима применяются специальный допуск, специальный пропуск и другие ограничения для рабочих ОЗП=1,15; ЭМ=1,15 к расх.; ЗПМ=1,15; ТЗ=1,15; ТЗМ=1,15
| 648/пр_2022_п.124 | Для определения затрат на работы по капитальному ремонту и реконструкции объектов капитального строительства по единичным расценкам, включенным в сборники ФЕР, аналогичным технологическим процессам в новом строительстве, в том числе по возведению новых конструктивных элементов ОЗП=1,15; ЭМ=1,25 к расх.; ЗПМ=1,25; ТЗ=1,15; ТЗМ=1,25 | [20 empty] | Для определения затрат на работы по капитальному ремонту и реконструкции объектов капитального строительства по единичным расценкам, включенным в сборники ФЕР, аналогичным технологическим процессам в новом строительстве, в том числе по возведению новых конструктивных элементов ОЗП=1,15; ЭМ=1,25 к расх.; ЗПМ=1,25; ТЗ=1,15; ТЗМ=1,25
| 1 | ОТ(ЗТ) |  |  | 4: чел.-ч; 7: 0.8673; 12: 570.14 | [10 empty] | ОТ(ЗТ)
| 1-100-32 | Средний разряд работы 3,2 |  |  | чел.-ч | 65.58 | 1,3225 (1,15*1,15) | 0.8673 |  |  | 657.38 |  | 570.14 | [11 empty] | Средний разряд работы 3,2
| 2 | ЭМ |  |  | 12: 11.71 | [10 empty] | ЭМ
|  | ОТм(ЗТм) |  |  | 4: чел.-ч; 7: 0.012794; 12: 10.32 | [10 empty] | ОТм(ЗТм)
| 91.05.05-015 | Краны на автомобильном ходу, грузоподъемность 16 т |  |  | маш.-ч | 0.37 | 1,4375 (1,15*1,25) | 0.0053188 |  |  | 1629.55 |  | 8.67 | [11 empty] | Краны на автомобильном ходу, грузоподъемность 16 т
| 4-100-060 | ОТм(Зтм) Средний разряд машинистов 6 |  |  | чел.-ч | 0.37 | 1,4375 (1,15*1,25) | 0.0053188 |  |  | 969.91 |  | 5.16 | [12 empty] | ОТм(Зтм) Средний разряд машинистов 6
| 91.06.06-048 | Подъемники одномачтовые, грузоподъемность до 500 кг, высота подъема 45 м |  |  | маш.-ч | 0.21 | 1,4375 (1,15*1,25) | 0.0030188 | 37.32 | 1.54 | 57.47 |  | 0.17 | [11 empty] | Подъемники одномачтовые, грузоподъемность до 500 кг, высота подъема 45 м
| 4-100-030 | ОТм(Зтм) Средний разряд машинистов 3 |  |  | чел.-ч | 0.21 | 1,4375 (1,15*1,25) | 0.0030188 |  |  | 641.22 |  | 1.94 | [12 empty] | ОТм(Зтм) Средний разряд машинистов 3
| 91.14.02-001 | Автомобили бортовые, грузоподъемность до 5 т |  |  | маш.-ч | 0.31 | 1,4375 (1,15*1,25) | 0.0044563 |  |  | 643.29 |  | 2.87 | [11 empty] | Автомобили бортовые, грузоподъемность до 5 т
| 4-100-040 | ОТм(Зтм) Средний разряд машинистов 4 |  |  | чел.-ч | 0.31 | 1,4375 (1,15*1,25) | 0.0044563 |  |  | 722.05 |  | 3.22 | [12 empty] | ОТм(Зтм) Средний разряд машинистов 4
| 4 | М |  |  | 12: 26.76 | [10 empty] | М
| 01.7.03.04-0001 | Электроэнергия |  |  | 4: кВт-ч; 5: 5.3973; 7: 0.053973; 10: 6.78; 12: 0.37 | [11 empty] | Электроэнергия
| 01.7.15.07-0009 | Дюбели пластмассовые с шурупами, диаметр 8 мм, длина 60 мм, диаметр шурупа 5 мм, длина шурупа 60 мм |  |  | 100 шт | 4.04 |  | 0.0404 | 503.33 | 1.29 | 649.3 |  | 26.23 | [11 empty] | Дюбели пластмассовые с шурупами, диаметр 8 мм, длина 60 мм, диаметр шурупа 5 мм, длина шурупа 60 мм
| 01.7.17.09-1090 | Сверло спиральное с цилиндрическим хвостовиком, оснащенное пластинами из твердого сплава карбида вольфрама, диаметр 8 мм, длина 120 мм |  |  | 4: шт; 5: 0.2463; 7: 0.002463; 10: 63.4; 12: 0.16 | [11 empty] | Сверло спиральное с цилиндрическим хвостовиком, оснащенное пластинами из твердого сплава карбида вольфрама, диаметр 8 мм, длина 120 мм
Н | 18.5.08.05 | Кронштейны стальные настенные для крепления стальных панельных радиаторов |  |  | 4: 100 шт; 5: 2; 7: 0.02 | [13 empty] | Кронштейны стальные настенные для крепления стальных панельных радиаторов
Н | 18.5.10.06 | Радиаторы стальные панельные |  |  | 4: шт; 5: 100; 7: 1 | [13 empty] | Радиаторы стальные панельные
|  | Итого прямые затраты |  |  | 12: 618.93 | [14 empty] | Итого прямые затраты
|  | ФОТ |  |  | 12: 580.46 | [15 empty] | ФОТ
| Пр/812-016.0-1 | НР Сантехнические работы - внутренние (трубопроводы, водопровод, канализация, отопление, газоснабжение, вентиляция и кондиционирование воздуха) |  |  | 4: %; 5: 121; 7: 121; 12: 702.36 | [15 empty] | НР Сантехнические работы - внутренние (трубопроводы, водопровод, канализация, отопление, газоснабжение, вентиляция и кондиционирование воздуха)
| Пр/774-016.0, Приказ № 774/пр от 11.12.2020 п.16 | СП Сантехнические работы - внутренние (трубопроводы, водопровод, канализация, отопление, газоснабжение, вентиляция и кондиционирование воздуха) |  |  | 4: %; 5: 72; 6: 0.85; 7: 61.2; 12: 355.24 | [15 empty] | СП Сантехнические работы - внутренние (трубопроводы, водопровод, канализация, отопление, газоснабжение, вентиляция и кондиционирование воздуха)
|  | Всего по позиции |  |  | 10: 167653; 12: 1676.53 | [16 empty] | Всего по позиции
71 | ФСБЦ-18.5.10.06-0510 | Радиатор стальной панельный с боковым подключением, тип 22, высота 300, длина 1400 мм, теплоотдача до 2,12 кВт |  |  | шт | 1 | 1 | 1 | 13499.16 | 0.93 | 12554.22 |  | 12554.22 | [7 empty] | Радиатор стальной панельный с боковым подключением, тип 22, высота 300, длина 1400 мм, теплоотдача до 2,12 кВт
|  | Всего по позиции |  |  | 12: 12554.22 | [16 empty] | Всего по позиции
72 | ФСБЦ-18.5.08.05-0022 | Кронштейны стальные одинарные усиленные, для крепления радиаторов, длина кронштейна 130 мм |  |  | 100 шт | 0.02 | 1 | 0.02 | 4205.09 | 1 | 4205.09 |  | 84.1 | [7 empty] | Кронштейны стальные одинарные усиленные, для крепления радиаторов, длина кронштейна 130 мм
|  | Всего по позиции |  |  | 12: 84.1 | [16 empty] | Всего по позиции
73 | ГЭСН16-04-003-01 | Прокладка трубопроводов водоснабжения и отопления из хлорированных поливинилхлоридных труб (ХПВХ) диаметром: до 32 мм/25 мм прим. |  |  | 4: 100 м; 5: 0.12; 6: 1; 7: 0.12 | [7 empty] | Прокладка трубопроводов водоснабжения и отопления из хлорированных поливинилхлоридных труб (ХПВХ) диаметром: до 32 мм/25 мм прим.
|  | Объем=12 / 100 | [19 empty] | Объем=12 / 100
| 421/пр_2020_прил.10_т.3_п.10_гр.3 | Производство работ на предприятиях, где в силу режима секретности и (или) внутриобъектового режима применяются специальный допуск, специальный пропуск и другие ограничения для рабочих ОЗП=1,15; ЭМ=1,15 к расх.; ЗПМ=1,15; ТЗ=1,15; ТЗМ=1,15 | [20 empty] | Производство работ на предприятиях, где в силу режима секретности и (или) внутриобъектового режима применяются специальный допуск, специальный пропуск и другие ограничения для рабочих ОЗП=1,15; ЭМ=1,15 к расх.; ЗПМ=1,15; ТЗ=1,15; ТЗМ=1,15
| 648/пр_2022_п.124 | Для определения затрат на работы по капитальному ремонту и реконструкции объектов капитального строительства по единичным расценкам, включенным в сборники ФЕР, аналогичным технологическим процессам в новом строительстве, в том числе по возведению новых конструктивных элементов ОЗП=1,15; ЭМ=1,25 к расх.; ЗПМ=1,25; ТЗ=1,15; ТЗМ=1,25 | [20 empty] | Для определения затрат на работы по капитальному ремонту и реконструкции объектов капитального строительства по единичным расценкам, включенным в сборники ФЕР, аналогичным технологическим процессам в новом строительстве, в том числе по возведению новых конструктивных элементов ОЗП=1,15; ЭМ=1,25 к расх.; ЗПМ=1,25; ТЗ=1,15; ТЗМ=1,25
| 1 | ОТ(ЗТ) |  |  | 4: чел.-ч; 7: 6.2433; 12: 4507.94 | [10 empty] | ОТ(ЗТ)
| 1-100-40 | Средний разряд работы 4,0 |  |  | чел.-ч | 39.34 | 1,3225 (1,15*1,15) | 6.2433 |  |  | 722.05 |  | 4507.94 | [11 empty] | Средний разряд работы 4,0
| 2 | ЭМ |  |  | 12: 53.69 | [10 empty] | ЭМ
|  | ОТм(ЗТм) |  |  | 4: чел.-ч; 7: 0.077625; 12: 57.76 | [10 empty] | ОТм(ЗТм)
| 91.05.01-017 | Краны башенные, грузоподъемность 8 т |  |  | маш.-ч | 0.03 | 1,4375 (1,15*1,25) | 0.005175 |  |  | 1039.32 |  | 5.38 | [11 empty] | Краны башенные, грузоподъемность 8 т
| 4-100-060 | ОТм(Зтм) Средний разряд машинистов 6 |  |  | чел.-ч | 0.03 | 1,4375 (1,15*1,25) | 0.005175 |  |  | 969.91 |  | 5.02 | [12 empty] | ОТм(Зтм) Средний разряд машинистов 6
| 91.05.05-015 | Краны на автомобильном ходу, грузоподъемность 16 т |  |  | маш.-ч | 0.01 | 1,4375 (1,15*1,25) | 0.001725 |  |  | 1629.55 |  | 2.81 | [11 empty] | Краны на автомобильном ходу, грузоподъемность 16 т
| 4-100-060 | ОТм(Зтм) Средний разряд машинистов 6 |  |  | чел.-ч | 0.01 | 1,4375 (1,15*1,25) | 0.001725 |  |  | 969.91 |  | 1.67 | [12 empty] | ОТм(Зтм) Средний разряд машинистов 6
| 91.14.02-001 | Автомобили бортовые, грузоподъемность до 5 т |  |  | маш.-ч | 0.41 | 1,4375 (1,15*1,25) | 0.070725 |  |  | 643.29 |  | 45.5 | [11 empty] | Автомобили бортовые, грузоподъемность до 5 т
| 4-100-040 | ОТм(Зтм) Средний разряд машинистов 4 |  |  | чел.-ч | 0.41 | 1,4375 (1,15*1,25) | 0.070725 |  |  | 722.05 |  | 51.07 | [12 empty] | ОТм(Зтм) Средний разряд машинистов 4
| 4 | М |  |  | 12: 172.96 | [10 empty] | М
| 01.7.03.01-0001 | Вода |  |  | м3 | 0.74 |  | 0.0888 | 35.71 | 1.53 | 54.64 |  | 4.85 | [11 empty] | Вода
| 01.7.03.04-0001 | Электроэнергия |  |  | 4: кВт-ч; 5: 0.9308; 7: 0.1117; 10: 6.78; 12: 0.76 | [11 empty] | Электроэнергия
| 01.7.15.07-0009 | Дюбели пластмассовые с шурупами, диаметр 8 мм, длина 60 мм, диаметр шурупа 5 мм, длина шурупа 60 мм |  |  | 100 шт | 1.44 |  | 0.1728 | 503.33 | 1.29 | 649.3 |  | 112.2 | [11 empty] | Дюбели пластмассовые с шурупами, диаметр 8 мм, длина 60 мм, диаметр шурупа 5 мм, длина шурупа 60 мм
| 03.1.02.03-0015 | Известь строительная негашеная хлорная, марка А |  |  | кг | 0.0026 |  | 0.000312 | 59.41 | 1.45 | 86.14 |  | 0.03 | [11 empty] | Известь строительная негашеная хлорная, марка А
| 14.1.06.04-0002 | Клей монтажный для труб из ПВХ и полипропилена |  |  | л | 0.081 |  | 0.00972 | 3682.57 | 1.54 | 5671.16 |  | 55.12 | [11 empty] | Клей монтажный для труб из ПВХ и полипропилена
П,Н | 07.2.07.11 | Опоры скользящие и катковые |  |  | 4: т; 5: 0; 7: 0 | [13 empty] | Опоры скользящие и катковые
П,Н | 07.2.07.11-0002 | Опора для трубопроводов неподвижная стальная из горячекатаных профилей |  |  | 4: т; 5: 0; 7: 0 | [13 empty] | Опора для трубопроводов неподвижная стальная из горячекатаных профилей
П,Н | 18.1.09.06 | Арматура муфтовая |  |  | 4: шт; 5: 0; 7: 0 | [13 empty] | Арматура муфтовая
Н | 24.3.01.05 | Трубы хлорированые поливинлхлоридные (ХПВХ) |  |  | 4: м; 5: 92.2; 7: 11.064 | [13 empty] | Трубы хлорированые поливинлхлоридные (ХПВХ)
П,Н | 24.3.05.19 | Фасонные и соединительные части к трубам ХПВХ |  |  | 4: шт; 5: 0; 7: 0 | [13 empty] | Фасонные и соединительные части к трубам ХПВХ
|  | Итого прямые затраты |  |  | 12: 4792.35 | [14 empty] | Итого прямые затраты
|  | ФОТ |  |  | 12: 4565.7 | [15 empty] | ФОТ
| Пр/812-016.0-1 | НР Сантехнические работы - внутренние (трубопроводы, водопровод, канализация, отопление, газоснабжение, вентиляция и кондиционирование воздуха) |  |  | 4: %; 5: 121; 7: 121; 12: 5524.5 | [15 empty] | НР Сантехнические работы - внутренние (трубопроводы, водопровод, канализация, отопление, газоснабжение, вентиляция и кондиционирование воздуха)
| Пр/774-016.0, Приказ № 774/пр от 11.12.2020 п.16 | СП Сантехнические работы - внутренние (трубопроводы, водопровод, канализация, отопление, газоснабжение, вентиляция и кондиционирование воздуха) |  |  | 4: %; 5: 72; 6: 0.85; 7: 61.2; 12: 2794.21 | [15 empty] | СП Сантехнические работы - внутренние (трубопроводы, водопровод, канализация, отопление, газоснабжение, вентиляция и кондиционирование воздуха)
|  | Всего по позиции |  |  | 10: 109258.83; 12: 13111.06 | [16 empty] | Всего по позиции
74 | ФСБЦ-24.3.01.03-0022 | Трубы гладкие жесткие, тяжелые, из самозатухающего ПВХ, номинальный диаметр 20 мм/25 мм прим. |  |  | м | 12 | 1 | 12 |  |  | 32.25 |  | 387 | [7 empty] | Трубы гладкие жесткие, тяжелые, из самозатухающего ПВХ, номинальный диаметр 20 мм/25 мм прим.
|  | Всего по позиции |  |  | 12: 387 | [16 empty] | Всего по позиции
75 | ФСБЦ-18.1.10.01-0171 | Вентиль, диаметр 32 мм/25 мм прим. |  |  | шт | 3 | 1 | 3 | 350.47 | 1.31 | 459.12 |  | 1377.36 | [7 empty] | Вентиль, диаметр 32 мм/25 мм прим.
|  | Всего по позиции |  |  | 12: 1377.36 | [16 empty] | Всего по позиции
76 | ФСБЦ-24.1.02.01-0004 | Хомут металлический оцинкованный с одним быстродействующим замком и резиновым профилем для крепления трубопроводов, гайка крепления М8, диаметр от 25 до 30 мм |  |  | шт | 24 | 1 | 24 | 45.93 | 1.24 | 56.95 |  | 1366.8 | [7 empty] | Хомут металлический оцинкованный с одним быстродействующим замком и резиновым профилем для крепления трубопроводов, гайка крепления М8, диаметр от 25 до 30 мм
|  | Объем=12/0,5 | [19 empty] | Объем=12/0,5
|  | Всего по позиции |  |  | 12: 1366.8 | [16 empty] | Всего по позиции
Система вентиляции | [19 empty] | Система вентиляции
Двери | [19 empty] | Двери
79 | ГЭСНр56-01-009-01 | Демонтаж дверных коробок: в каменных стенах с отбивкой штукатурки в откосах |  |  | 4: 100 шт; 5: 0.01; 6: 1; 7: 0.01 | [7 empty] | Демонтаж дверных коробок: в каменных стенах с отбивкой штукатурки в откосах
|  | Объем=1 / 100 | [19 empty] | Объем=1 / 100
| 421/пр_2020_прил.10_т.3_п.10_гр.3 | Производство работ на предприятиях, где в силу режима секретности и (или) внутриобъектового режима применяются специальный допуск, специальный пропуск и другие ограничения для рабочих ОЗП=1,15; ЭМ=1,15 к расх.; ЗПМ=1,15; ТЗ=1,15; ТЗМ=1,15 | [20 empty] | Производство работ на предприятиях, где в силу режима секретности и (или) внутриобъектового режима применяются специальный допуск, специальный пропуск и другие ограничения для рабочих ОЗП=1,15; ЭМ=1,15 к расх.; ЗПМ=1,15; ТЗ=1,15; ТЗМ=1,15
| 648/пр_2022_п.124 | Для определения затрат на работы по капитальному ремонту и реконструкции объектов капитального строительства по единичным расценкам, включенным в сборники ФЕР, аналогичным технологическим процессам в новом строительстве, в том числе по возведению новых конструктивных элементов ОЗП=1,15; ЭМ=1,25 к расх.; ЗПМ=1,25; ТЗ=1,15; ТЗМ=1,25 | [20 empty] | Для определения затрат на работы по капитальному ремонту и реконструкции объектов капитального строительства по единичным расценкам, включенным в сборники ФЕР, аналогичным технологическим процессам в новом строительстве, в том числе по возведению новых конструктивных элементов ОЗП=1,15; ЭМ=1,25 к расх.; ЗПМ=1,25; ТЗ=1,15; ТЗМ=1,25
| 1 | ОТ(ЗТ) |  |  | 4: чел.-ч; 7: 2.3712; 12: 1431.04 | [10 empty] | ОТ(ЗТ)
| 1-100-23 | Средний разряд работы 2,3 |  |  | чел.-ч | 179.3 | 1,3225 (1,15*1,15) | 2.3712 |  |  | 603.5 |  | 1431.04 | [11 empty] | Средний разряд работы 2,3
| 2 | ЭМ |  |  | 12: 9.77 | [10 empty] | ЭМ
| 91.18.01-508 | Компрессоры винтовые передвижные с электродвигателем, давление до 1 МПа (10 атм), производительность до 5 м3/мин |  |  | маш.-ч | 3.97 | 1,4375 (1,15*1,25) | 0.057069 | 115.43 | 1.43 | 165.06 |  | 9.42 | [11 empty] | Компрессоры винтовые передвижные с электродвигателем, давление до 1 МПа (10 атм), производительность до 5 м3/мин
| 91.21.10-002 | Молотки отбойные пневматические при работе от передвижных компрессоров |  |  | маш.-ч | 7.93 | 1,4375 (1,15*1,25) | 0.11399 |  |  | 3.1 |  | 0.35 | [11 empty] | Молотки отбойные пневматические при работе от передвижных компрессоров
Н | 999-9900 | Строительный мусор |  |  | 4: т; 5: 10.5; 7: 0.105 | [13 empty] | Строительный мусор
|  | Итого прямые затраты |  |  | 12: 1440.81 | [14 empty] | Итого прямые затраты
|  | ФОТ |  |  | 12: 1431.04 | [15 empty] | ФОТ
| Пр/812-090.0-1 | НР Проемы (ремонтно-строительные) |  |  | 4: %; 5: 90; 7: 90; 12: 1287.94 | [15 empty] | НР Проемы (ремонтно-строительные)
| Пр/774-090.0 | СП Проемы (ремонтно-строительные) |  |  | 4: %; 5: 47; 7: 47; 12: 672.59 | [15 empty] | СП Проемы (ремонтно-строительные)
|  | Всего по позиции |  |  | 10: 340134; 12: 3401.34 | [16 empty] | Всего по позиции
80 | ГЭСНр56-01-010-01 | Снятие дверных полотен |  |  | 4: 100 м2; 5: 0.026; 6: 1; 7: 0.026 | [7 empty] | Снятие дверных полотен
|  | Объем=(1,3*2*1) / 100 | [19 empty] | Объем=(1,3*2*1) / 100
| 421/пр_2020_прил.10_т.3_п.10_гр.3 | Производство работ на предприятиях, где в силу режима секретности и (или) внутриобъектового режима применяются специальный допуск, специальный пропуск и другие ограничения для рабочих ОЗП=1,15; ЭМ=1,15 к расх.; ЗПМ=1,15; ТЗ=1,15; ТЗМ=1,15 | [20 empty] | Производство работ на предприятиях, где в силу режима секретности и (или) внутриобъектового режима применяются специальный допуск, специальный пропуск и другие ограничения для рабочих ОЗП=1,15; ЭМ=1,15 к расх.; ЗПМ=1,15; ТЗ=1,15; ТЗМ=1,15
| 648/пр_2022_п.124 | Для определения затрат на работы по капитальному ремонту и реконструкции объектов капитального строительства по единичным расценкам, включенным в сборники ФЕР, аналогичным технологическим процессам в новом строительстве, в том числе по возведению новых конструктивных элементов ОЗП=1,15; ЭМ=1,25 к расх.; ЗПМ=1,25; ТЗ=1,15; ТЗМ=1,25 | [20 empty] | Для определения затрат на работы по капитальному ремонту и реконструкции объектов капитального строительства по единичным расценкам, включенным в сборники ФЕР, аналогичным технологическим процессам в новом строительстве, в том числе по возведению новых конструктивных элементов ОЗП=1,15; ЭМ=1,25 к расх.; ЗПМ=1,25; ТЗ=1,15; ТЗМ=1,25
| 1 | ОТ(ЗТ) |  |  | 4: чел.-ч; 7: 1.2475; 12: 746.13 | [10 empty] | ОТ(ЗТ)
| 1-100-22 | Средний разряд работы 2,2 |  |  | чел.-ч | 36.28 | 1,3225 (1,15*1,15) | 1.2475 |  |  | 598.11 |  | 746.13 | [11 empty] | Средний разряд работы 2,2
Н | 999-9900 | Строительный мусор |  |  | 4: т; 5: 1.18; 7: 0.03068 | [13 empty] | Строительный мусор
|  | Итого прямые затраты |  |  | 12: 746.13 | [14 empty] | Итого прямые затраты
|  | ФОТ |  |  | 12: 746.13 | [15 empty] | ФОТ
| Пр/812-090.0-1 | НР Проемы (ремонтно-строительные) |  |  | 4: %; 5: 90; 7: 90; 12: 671.52 | [15 empty] | НР Проемы (ремонтно-строительные)
| Пр/774-090.0 | СП Проемы (ремонтно-строительные) |  |  | 4: %; 5: 47; 7: 47; 12: 350.68 | [15 empty] | СП Проемы (ремонтно-строительные)
|  | Всего по позиции |  |  | 10: 68012.69; 12: 1768.33 | [16 empty] | Всего по позиции
81 | ГЭСН09-04-012-01 | Установка металлических дверных блоков в готовые проемы |  |  | 4: м2; 5: 2.6; 6: 1; 7: 2.6 | [7 empty] | Установка металлических дверных блоков в готовые проемы
|  | Объем=1,3*2*1 | [19 empty] | Объем=1,3*2*1
| 421/пр_2020_прил.10_т.3_п.10_гр.3 | Производство работ на предприятиях, где в силу режима секретности и (или) внутриобъектового режима применяются специальный допуск, специальный пропуск и другие ограничения для рабочих ОЗП=1,15; ЭМ=1,15 к расх.; ЗПМ=1,15; ТЗ=1,15; ТЗМ=1,15 | [20 empty] | Производство работ на предприятиях, где в силу режима секретности и (или) внутриобъектового режима применяются специальный допуск, специальный пропуск и другие ограничения для рабочих ОЗП=1,15; ЭМ=1,15 к расх.; ЗПМ=1,15; ТЗ=1,15; ТЗМ=1,15
| 648/пр_2022_п.124 | Для определения затрат на работы по капитальному ремонту и реконструкции объектов капитального строительства по единичным расценкам, включенным в сборники ФЕР, аналогичным технологическим процессам в новом строительстве, в том числе по возведению новых конструктивных элементов ОЗП=1,15; ЭМ=1,25 к расх.; ЗПМ=1,25; ТЗ=1,15; ТЗМ=1,25 | [20 empty] | Для определения затрат на работы по капитальному ремонту и реконструкции объектов капитального строительства по единичным расценкам, включенным в сборники ФЕР, аналогичным технологическим процессам в новом строительстве, в том числе по возведению новых конструктивных элементов ОЗП=1,15; ЭМ=1,25 к расх.; ЗПМ=1,25; ТЗ=1,15; ТЗМ=1,25
| 1 | ОТ(ЗТ) |  |  | 4: чел.-ч; 7: 8.2524; 12: 6136.48 | [10 empty] | ОТ(ЗТ)
| 1-100-42 | Средний разряд работы 4,2 |  |  | чел.-ч | 2.4 | 1,3225 (1,15*1,15) | 8.2524 |  |  | 743.6 |  | 6136.48 | [11 empty] | Средний разряд работы 4,2
| 2 | ЭМ |  |  | 12: 456.96 | [10 empty] | ЭМ
|  | ОТм(ЗТм) |  |  | 4: чел.-ч; 7: 0.63538; 12: 458.77 | [10 empty] | ОТм(ЗТм)
| 91.14.02-001 | Автомобили бортовые, грузоподъемность до 5 т |  |  | маш.-ч | 0.17 | 1,4375 (1,15*1,25) | 0.63538 |  |  | 643.29 |  | 408.73 | [11 empty] | Автомобили бортовые, грузоподъемность до 5 т
| 4-100-040 | ОТм(Зтм) Средний разряд машинистов 4 |  |  | чел.-ч | 0.17 | 1,4375 (1,15*1,25) | 0.63538 |  |  | 722.05 |  | 458.77 | [12 empty] | ОТм(Зтм) Средний разряд машинистов 4
| 91.17.04-233 | Аппараты сварочные для ручной дуговой сварки, сварочный ток до 350 А |  |  | маш.-ч | 0.4 | 1,4375 (1,15*1,25) | 1.495 |  |  | 32.26 |  | 48.23 | [11 empty] | Аппараты сварочные для ручной дуговой сварки, сварочный ток до 350 А
| 4 | М |  |  | 12: 1318.82 | [10 empty] | М
| 01.7.03.04-0001 | Электроэнергия |  |  | 4: кВт-ч; 5: 0.1384; 7: 0.35984; 10: 6.78; 12: 2.44 | [11 empty] | Электроэнергия
| 01.7.11.07-0227 | Электроды сварочные для сварки низколегированных и углеродистых сталей УОНИ 13/45, Э42А, диаметр 4-5 мм |  |  | кг | 0.1 |  | 0.26 | 155.63 | 0.78 | 121.39 |  | 31.56 | [11 empty] | Электроды сварочные для сварки низколегированных и углеродистых сталей УОНИ 13/45, Э42А, диаметр 4-5 мм
| 08.4.01.02-0011 | Детали закладные и накладные изготовленные без применения сварки, гнутья, сверления (пробивки) отверстий, поставляемые отдельно |  |  | т | 0.003 |  | 0.0078 | 115095.05 | 1.3 | 149623.57 |  | 1167.06 | [11 empty] | Детали закладные и накладные изготовленные без применения сварки, гнутья, сверления (пробивки) отверстий, поставляемые отдельно
| 14.5.01.05-0011 | Герметик пенополиуретановый (пена монтажная) универсальный, объем 850 мл |  |  | 4: шт; 5: 0.1; 7: 0.26; 10: 452.91; 12: 117.76 | [11 empty] | Герметик пенополиуретановый (пена монтажная) универсальный, объем 850 мл
П,Н | 01.7.04.07 | Скобяные изделия |  |  | 4: компл; 5: 0; 7: 0 | [13 empty] | Скобяные изделия
Н | 07.1.01.03 | Блоки дверные металлические |  |  | 4: м2; 5: 1; 7: 2.6 | [13 empty] | Блоки дверные металлические
|  | Итого прямые затраты |  |  | 12: 8371.03 | [14 empty] | Итого прямые затраты
|  | ФОТ |  |  | 12: 6595.25 | [15 empty] | ФОТ
| Пр/812-009.0-1 | НР Строительные металлические конструкции |  |  | 4: %; 5: 93; 7: 93; 12: 6133.58 | [15 empty] | НР Строительные металлические конструкции
| Пр/774-009.0, Приказ № 774/пр от 11.12.2020 п.16 | СП Строительные металлические конструкции |  |  | 4: %; 5: 62; 7: 62; 12: 4089.06 | [15 empty] | СП Строительные металлические конструкции
|  | Всего по позиции |  |  | 10: 7151.41; 12: 18593.67 | [16 empty] | Всего по позиции
82 | ФСБЦ-07.1.01.03-0002 | Блок дверной стальной наружный двупольный, с замком-защелкой, без доводчика, площадь 2,73 м2 |  |  | м2 | 2.6 | 1 | 2.6 | 8963.86 | 1.14 | 10218.8 |  | 26568.88 | [7 empty] | Блок дверной стальной наружный двупольный, с замком-защелкой, без доводчика, площадь 2,73 м2
|  | Объем=1,3*2*1 | [19 empty] | Объем=1,3*2*1
|  | Всего по позиции |  |  | 12: 26568.88 | [16 empty] | Всего по позиции
Система пожарной безопасности | [19 empty] | Система пожарной безопасности
|  | Итоги по разделу 2 № помещения: 25 : | [28 empty] | Итоги по разделу 2 № помещения: 25 :
|  | Всего прямые затраты (справочно) |  |  | 12: 278267.02 | [18 empty] | Всего прямые затраты (справочно)
|  | в том числе: | [29 empty] | в том числе:
|  | Оплата труда рабочих |  |  | 12: 148018.83 | [18 empty] | Оплата труда рабочих
|  | Эксплуатация машин |  |  | 12: 1571.69 | [18 empty] | Эксплуатация машин
|  | Оплата труда машинистов (Отм) |  |  | 12: 2844.72 | [18 empty] | Оплата труда машинистов (Отм)
|  | Материалы |  |  | 12: 125831.78 | [18 empty] | Материалы
|  | Строительные работы |  |  | 12: 463070.98 | [18 empty] | Строительные работы
|  | в том числе: | [29 empty] | в том числе:
|  | оплата труда |  |  | 12: 133613.32 | [18 empty] | оплата труда
|  | эксплуатация машин и механизмов |  |  | 12: 1216.76 | [18 empty] | эксплуатация машин и механизмов
|  | оплата труда машинистов (Отм) |  |  | 12: 2636.79 | [18 empty] | оплата труда машинистов (Отм)
|  | материалы |  |  | 12: 121703.64 | [18 empty] | материалы
|  | накладные расходы |  |  | 12: 135615.93 | [18 empty] | накладные расходы
|  | сметная прибыль |  |  | 12: 68284.54 | [18 empty] | сметная прибыль
|  | Монтажные работы |  |  | 12: 40724.4 | [18 empty] | Монтажные работы
|  | в том числе: | [29 empty] | в том числе:
|  | оплата труда |  |  | 12: 14405.51 | [18 empty] | оплата труда
|  | эксплуатация машин и механизмов |  |  | 12: 354.93 | [18 empty] | эксплуатация машин и механизмов
|  | оплата труда машинистов (Отм) |  |  | 12: 207.93 | [18 empty] | оплата труда машинистов (Отм)
|  | материалы |  |  | 12: 4128.14 | [18 empty] | материалы
|  | накладные расходы |  |  | 12: 14175.03 | [18 empty] | накладные расходы
|  | сметная прибыль |  |  | 12: 7452.86 | [18 empty] | сметная прибыль
|  | Всего ФОТ (справочно) |  |  | 12: 150863.55 | [18 empty] | Всего ФОТ (справочно)
|  | Всего накладные расходы (справочно) |  |  | 12: 149790.96 | [18 empty] | Всего накладные расходы (справочно)
|  | Всего сметная прибыль (справочно) |  |  | 12: 75737.4 | [18 empty] | Всего сметная прибыль (справочно)
|  | Всего по разделу 2 № помещения: 25 |  |  | 12: 503795.38 | [19 empty] | Всего по разделу 2 № помещения: 25
|  | справочно: | [29 empty] | справочно:
|  | Материальные ресурсы, отсутствующие в ФРСН |  |  | 12: 4505.16 | [18 empty] | Материальные ресурсы, отсутствующие в ФРСН
|  | Затраты труда рабочих |  |  | 7: 223,1429773 | [20 empty] | Затраты труда рабочих
|  | Затраты труда машинистов |  |  | 7: 4,1705559 | [20 empty] | Затраты труда машинистов
|  | Итоги по смете: | [33 empty] | Итоги по смете:
|  | Всего прямые затраты (справочно) |  |  | 12: 420592.13 | [23 empty] | Всего прямые затраты (справочно)
|  | в том числе: | [34 empty] | в том числе:
|  | Оплата труда рабочих |  |  | 12: 234811.75 | [23 empty] | Оплата труда рабочих
|  | Эксплуатация машин |  |  | 12: 2096.49 | [23 empty] | Эксплуатация машин
|  | Оплата труда машинистов (Отм) |  |  | 12: 5078.29 | [23 empty] | Оплата труда машинистов (Отм)
|  | Материалы |  |  | 12: 178605.6 | [23 empty] | Материалы
|  | Строительные работы |  |  | 12: 735844.8 | [23 empty] | Строительные работы
|  | в том числе: | [34 empty] | в том числе:
|  | оплата труда |  |  | 12: 220406.24 | [23 empty] | оплата труда
|  | эксплуатация машин и механизмов |  |  | 12: 1741.56 | [23 empty] | эксплуатация машин и механизмов
|  | оплата труда машинистов (Отм) |  |  | 12: 4870.36 | [23 empty] | оплата труда машинистов (Отм)
|  | материалы |  |  | 12: 174477.46 | [23 empty] | материалы
|  | накладные расходы |  |  | 12: 222553.46 | [23 empty] | накладные расходы
|  | сметная прибыль |  |  | 12: 111795.72 | [23 empty] | сметная прибыль
|  | Монтажные работы |  |  | 12: 40724.4 | [23 empty] | Монтажные работы
|  | в том числе: | [34 empty] | в том числе:
|  | оплата труда |  |  | 12: 14405.51 | [23 empty] | оплата труда
|  | эксплуатация машин и механизмов |  |  | 12: 354.93 | [23 empty] | эксплуатация машин и механизмов
|  | оплата труда машинистов (Отм) |  |  | 12: 207.93 | [23 empty] | оплата труда машинистов (Отм)
|  | материалы |  |  | 12: 4128.14 | [23 empty] | материалы
|  | накладные расходы |  |  | 12: 14175.03 | [23 empty] | накладные расходы
|  | сметная прибыль |  |  | 12: 7452.86 | [23 empty] | сметная прибыль
|  | Всего |  |  | 12: 776569.2 | [24 empty] | Всего
|  | Всего ФОТ (справочно) |  |  | 12: 239890.04 | [23 empty] | Всего ФОТ (справочно)
|  | Всего накладные расходы (справочно) |  |  | 12: 236728.49 | [23 empty] | Всего накладные расходы (справочно)
|  | Всего сметная прибыль (справочно) |  |  | 12: 119248.58 | [23 empty] | Всего сметная прибыль (справочно)
|  | НДС 22% |  |  | 12: 170845.22 | [23 empty] | НДС 22%
|  | ВСЕГО по смете |  |  | 12: 947414.42 | [24 empty] | ВСЕГО по смете
|  | справочно: | [34 empty] | справочно:
|  | Материальные ресурсы, отсутствующие в ФРСН |  |  | 12: 8647.66 | [23 empty] | Материальные ресурсы, отсутствующие в ФРСН
|  | Затраты труда рабочих |  |  | 7: 357,8156917 | [25 empty] | Затраты труда рабочих
|  | Затраты труда машинистов |  |  | 7: 7,6024867 | [25 empty] | Затраты труда машинистов