## № 337 Текущий ремонт в складско
Приложение № 2 к запросу коммерческих предложений
«Нежилое здание-лабораторный корпус» (кадастровый номер 77:17:0000000:6433). Российская Федерация, город Москва, вн.тер.г. муниципальный округ Филимонковский, поселок Института Полиомиелита, дом 8, корпус 17, подвальный этаж (помещения по плану БТИ: 24). | [13 empty] | «Нежилое здание-лабораторный корпус» (кадастровый номер 77:17:0000000:6433). Российская Федерация, город Москва, вн.тер.г. муниципальный округ Филимонковский, поселок Института Полиомиелита, дом 8, корпус 17, подвальный этаж (помещения по плану БТИ: 24).
(наименование стройки)
«Нежилое здание-лабораторный корпус» (кадастровый номер 77:17:0000000:6433). Российская Федерация, город Москва, вн.тер.г. муниципальный округ Филимонковский, поселок Института Полиомиелита, дом 8, корпус 17, подвальный этаж (помещения по плану БТИ: 24). | [14 empty] | «Нежилое здание-лабораторный корпус» (кадастровый номер 77:17:0000000:6433). Российская Федерация, город Москва, вн.тер.г. муниципальный округ Филимонковский, поселок Института Полиомиелита, дом 8, корпус 17, подвальный этаж (помещения по плану БТИ: 24).
(наименование объекта капитального строительства)
ЛОКАЛЬНЫЙ СМЕТНЫЙ РАСЧЕТ (СМЕТА) № 337
Текущий ремонт в складском помещении ЛБА | [15 empty] | Текущий ремонт в складском помещении ЛБА
(наименование работ и затрат)
Составлен | ресурсно-индексным | методом
Основание | Дефектная ведомость № 337, СЗ-993 от 27.02.2026 г. | [15 empty] | Дефектная ведомость № 337, СЗ-993 от 27.02.2026 г.
(проектная и (или) иная техническая документация)
Составлен(а) в текущем уровне цен |  | I квартал 2026 года | [15 empty] | I квартал 2026 года
Сметная стоимость |  |  | 964.62 | тыс.руб.
в том числе:
| строительных работ |  | 713.89 | тыс.руб. |  |  |  | Средства на оплату труда рабочих |  |  |  | 245.8 | тыс.руб.
| монтажных работ |  | 76.78 | тыс.руб. |  |  |  | Средства на оплату труда машинистов |  |  |  | 4.63 | тыс.руб.
| оборудования |  | 0 | тыс.руб. |  |  |  | Нормативные затраты труда рабочих |  |  |  | 372.18 | чел.-ч.
| прочих затрат |  | 0 | тыс.руб. |  |  |  | Нормативные затраты труда машинистов |  |  |  | 6.79 | чел.-ч.
№ п/п | Обоснование | Наименование работ и затрат |  |  | Единица измерения | Количество |  |  | Сметная стоимость, руб.
[6 empty] | на единицу измерения | коэффициенты | всего с учетом коэффициентов | на единицу измерения в базисном уровне цен | индекс | на единицу измерения в текущем уровне цен | коэффициенты | всего в текущем уровне цен
1 | 2 | 3 |  |  | 4 | 5 | 6 | 7 | 8 | 9 | 10 | 11 | 12
Раздел 1. № помещения: 24 | [18 empty] | Раздел 1. № помещения: 24
Выключатель освещения | [19 empty] | Выключатель освещения
1 | ГЭСНм08-02-148-01 | Кабель до 35 кВ в проложенных трубах, блоках и коробах, масса 1 м кабеля: до 1 кг |  |  | 4: 100 м; 5: 0.8; 6: 1; 7: 0.8 | [7 empty] | Кабель до 35 кВ в проложенных трубах, блоках и коробах, масса 1 м кабеля: до 1 кг
|  | Объем=(75+5) / 100 | [19 empty] | Объем=(75+5) / 100
| 421/пр_2020_прил.10_т.3_п.10_гр.3 | Производство работ на предприятиях, где в силу режима секретности и (или) внутриобъектового режима применяются специальный допуск, специальный пропуск и другие ограничения для рабочих ОЗП=1,15; ЭМ=1,15 к расх.; ЗПМ=1,15; ТЗ=1,15; ТЗМ=1,15 | [20 empty] | Производство работ на предприятиях, где в силу режима секретности и (или) внутриобъектового режима применяются специальный допуск, специальный пропуск и другие ограничения для рабочих ОЗП=1,15; ЭМ=1,15 к расх.; ЗПМ=1,15; ТЗ=1,15; ТЗМ=1,15
| 648/пр_2022_п.124 | Для определения затрат на работы по капитальному ремонту и реконструкции объектов капитального строительства по единичным расценкам, включенным в сборники ФЕР, аналогичным технологическим процессам в новом строительстве, в том числе по возведению новых конструктивных элементов ОЗП=1,15; ЭМ=1,25 к расх.; ЗПМ=1,25; ТЗ=1,15; ТЗМ=1,25 | [20 empty] | Для определения затрат на работы по капитальному ремонту и реконструкции объектов капитального строительства по единичным расценкам, включенным в сборники ФЕР, аналогичным технологическим процессам в новом строительстве, в том числе по возведению новых конструктивных элементов ОЗП=1,15; ЭМ=1,25 к расх.; ЗПМ=1,25; ТЗ=1,15; ТЗМ=1,25
| 1 | ОТ(ЗТ) |  |  | 4: чел.-ч; 7: 10.4954; 12: 7408.46 | [10 empty] | ОТ(ЗТ)
| 1-100-38 | Средний разряд работы 3,8 |  |  | чел.-ч | 9.92 | 1,3225 (1,15*1,15) | 10.4954 |  |  | 705.88 |  | 7408.46 | [11 empty] | Средний разряд работы 3,8
| 2 | ЭМ |  |  | 12: 566.51 | [10 empty] | ЭМ
|  | ОТм(ЗТм) |  |  | 4: чел.-ч; 7: 0.46; 12: 389.15 | [10 empty] | ОТм(ЗТм)
| 91.05.05-015 | Краны на автомобильном ходу, грузоподъемность 16 т |  |  | маш.-ч | 0.2 | 1,4375 (1,15*1,25) | 0.23 |  |  | 1629.55 |  | 374.8 | [11 empty] | Краны на автомобильном ходу, грузоподъемность 16 т
| 4-100-060 | ОТм(Зтм) Средний разряд машинистов 6 |  |  | чел.-ч | 0.2 | 1,4375 (1,15*1,25) | 0.23 |  |  | 969.91 |  | 223.08 | [12 empty] | ОТм(Зтм) Средний разряд машинистов 6
| 91.06.01-003 | Домкраты гидравлические, грузоподъемность 63-100 т |  |  | маш.-ч | 2.4 | 1,4375 (1,15*1,25) | 2.76 | 1.75 | 1.58 | 2.77 |  | 7.65 | [11 empty] | Домкраты гидравлические, грузоподъемность 63-100 т
| 91.06.03-061 | Лебедки электрические тяговым усилием до 12,26 кН (1,25 т) |  |  | маш.-ч | 2.4 | 1,4375 (1,15*1,25) | 2.76 | 8.84 | 1.48 | 13.08 |  | 36.1 | [11 empty] | Лебедки электрические тяговым усилием до 12,26 кН (1,25 т)
| 91.14.02-001 | Автомобили бортовые, грузоподъемность до 5 т |  |  | маш.-ч | 0.2 | 1,4375 (1,15*1,25) | 0.23 |  |  | 643.29 |  | 147.96 | [11 empty] | Автомобили бортовые, грузоподъемность до 5 т
| 4-100-040 | ОТм(Зтм) Средний разряд машинистов 4 |  |  | чел.-ч | 0.2 | 1,4375 (1,15*1,25) | 0.23 |  |  | 722.05 |  | 166.07 | [12 empty] | ОТм(Зтм) Средний разряд машинистов 4
| 4 | М |  |  | 12: 609.19 | [10 empty] | М
| 01.7.06.07-0002 | Ленты монтажные из пластмассы для бандажирования проводов, скрепляются пластмассовыми кнопками, ширина 10 мм |  |  | 10 м | 0.096 |  | 0.0768 | 37.71 | 1.53 | 57.7 |  | 4.43 | [11 empty] | Ленты монтажные из пластмассы для бандажирования проводов, скрепляются пластмассовыми кнопками, ширина 10 мм
| 10.3.02.03-0011 | Припои оловянно-свинцовые бессурьмянистые, марка ПОС30 |  |  | кг | 0.5 |  | 0.4 | 931.11 | 1.61 | 1499.09 |  | 599.64 | [11 empty] | Припои оловянно-свинцовые бессурьмянистые, марка ПОС30
| 14.4.03.03-0002 | Лак битумный БТ-123 |  |  | т | 6e-05 |  | 4.8e-05 | 82698.14 | 1.29 | 106680.6 |  | 5.12 | [11 empty] | Лак битумный БТ-123
|  | Итого прямые затраты |  |  | 12: 8973.31 | [13 empty] | Итого прямые затраты
1.1 | 421/пр_2020_п.75_пп.а | Вспомогательные ненормируемые материальные ресурсы |  |  | 4: %; 5: 2; 7: 2; 12: 112.04 | [14 empty] | Вспомогательные ненормируемые материальные ресурсы
|  | ФОТ |  |  | 12: 7797.61 | [15 empty] | ФОТ
| Пр/812-049.3-1 | НР Электротехнические установки на других объектах |  |  | 4: %; 5: 97; 7: 97; 12: 7563.68 | [15 empty] | НР Электротехнические установки на других объектах
| Пр/774-049.3 | СП Электротехнические установки на других объектах |  |  | 4: %; 5: 51; 7: 51; 12: 3976.78 | [15 empty] | СП Электротехнические установки на других объектах
|  | Всего по позиции |  |  | 10: 25782.26; 12: 20625.81 | [16 empty] | Всего по позиции
2 | ФСБЦ-21.1.06.09-0152 | Кабель силовой с медными жилами ВВГнг(A)-LS 3х2,5ок(N, PE)-660 |  |  | 1000 м | 0.0357 | 1 | 0.0357 |  |  | 70449.91 |  | 2515.06 | [7 empty] | Кабель силовой с медными жилами ВВГнг(A)-LS 3х2,5ок(N, PE)-660
|  | Объем=(35*1,02) / 1000 | [19 empty] | Объем=(35*1,02) / 1000
|  | Всего по позиции |  |  | 12: 2515.06 | [16 empty] | Всего по позиции
3 | ФСБЦ-21.1.06.09-0151 | Кабель силовой с медными жилами ВВГнг(A)-LS 3х1,5ок(N, PE)-660 |  |  | 1000 м | 0.0408 | 1 | 0.0408 |  |  | 45368.9 |  | 1851.05 | [7 empty] | Кабель силовой с медными жилами ВВГнг(A)-LS 3х1,5ок(N, PE)-660
|  | Объем=(40*1,02) / 1000 | [19 empty] | Объем=(40*1,02) / 1000
|  | Всего по позиции |  |  | 12: 1851.05 | [16 empty] | Всего по позиции
4 | ФСБЦ-21.1.06.09-0220 | Кабель силовой с медными жилами ВВГнг(A)-LS 4х1,5ок(N)-660 |  |  | 1000 м | 0.0051 | 1 | 0.0051 | 62600.64 | 1.05 | 65730.67 |  | 335.23 | [7 empty] | Кабель силовой с медными жилами ВВГнг(A)-LS 4х1,5ок(N)-660
|  | Объем=(5*1,02) / 1000 | [19 empty] | Объем=(5*1,02) / 1000
|  | Всего по позиции |  |  | 12: 335.23 | [16 empty] | Всего по позиции
5 | ГЭСНм08-02-409-01 | Труба винипластовая по установленным конструкциям, по стенам и колоннам с креплением скобами, диаметр: до 25 мм |  |  | 4: 100 м; 5: 0.75; 6: 1; 7: 0.75 | [7 empty] | Труба винипластовая по установленным конструкциям, по стенам и колоннам с креплением скобами, диаметр: до 25 мм
|  | Объем=(60+15) / 100 | [19 empty] | Объем=(60+15) / 100
| 421/пр_2020_прил.10_т.3_п.10_гр.3 | Производство работ на предприятиях, где в силу режима секретности и (или) внутриобъектового режима применяются специальный допуск, специальный пропуск и другие ограничения для рабочих ОЗП=1,15; ЭМ=1,15 к расх.; ЗПМ=1,15; ТЗ=1,15; ТЗМ=1,15 | [20 empty] | Производство работ на предприятиях, где в силу режима секретности и (или) внутриобъектового режима применяются специальный допуск, специальный пропуск и другие ограничения для рабочих ОЗП=1,15; ЭМ=1,15 к расх.; ЗПМ=1,15; ТЗ=1,15; ТЗМ=1,15
| 648/пр_2022_п.124 | Для определения затрат на работы по капитальному ремонту и реконструкции объектов капитального строительства по единичным расценкам, включенным в сборники ФЕР, аналогичным технологическим процессам в новом строительстве, в том числе по возведению новых конструктивных элементов ОЗП=1,15; ЭМ=1,25 к расх.; ЗПМ=1,25; ТЗ=1,15; ТЗМ=1,25 | [20 empty] | Для определения затрат на работы по капитальному ремонту и реконструкции объектов капитального строительства по единичным расценкам, включенным в сборники ФЕР, аналогичным технологическим процессам в новом строительстве, в том числе по возведению новых конструктивных элементов ОЗП=1,15; ЭМ=1,25 к расх.; ЗПМ=1,25; ТЗ=1,15; ТЗМ=1,25
| 1 | ОТ(ЗТ) |  |  | 4: чел.-ч; 7: 18.8853; 12: 13330.76 | [10 empty] | ОТ(ЗТ)
| 1-100-38 | Средний разряд работы 3,8 |  |  | чел.-ч | 19.04 | 1,3225 (1,15*1,15) | 18.8853 |  |  | 705.88 |  | 13330.76 | [11 empty] | Средний разряд работы 3,8
| 2 | ЭМ |  |  | 12: 295.67 | [10 empty] | ЭМ
|  | ОТм(ЗТм) |  |  | 4: чел.-ч; 7: 0.19406; 12: 164.17 | [10 empty] | ОТм(ЗТм)
| 91.05.05-015 | Краны на автомобильном ходу, грузоподъемность 16 т |  |  | маш.-ч | 0.09 | 1,4375 (1,15*1,25) | 0.097031 |  |  | 1629.55 |  | 158.12 | [11 empty] | Краны на автомобильном ходу, грузоподъемность 16 т
| 4-100-060 | ОТм(Зтм) Средний разряд машинистов 6 |  |  | чел.-ч | 0.09 | 1,4375 (1,15*1,25) | 0.097031 |  |  | 969.91 |  | 94.11 | [12 empty] | ОТм(Зтм) Средний разряд машинистов 6
| 91.14.02-001 | Автомобили бортовые, грузоподъемность до 5 т |  |  | маш.-ч | 0.09 | 1,4375 (1,15*1,25) | 0.097031 |  |  | 643.29 |  | 62.42 | [11 empty] | Автомобили бортовые, грузоподъемность до 5 т
| 4-100-040 | ОТм(Зтм) Средний разряд машинистов 4 |  |  | чел.-ч | 0.09 | 1,4375 (1,15*1,25) | 0.097031 |  |  | 722.05 |  | 70.06 | [12 empty] | ОТм(Зтм) Средний разряд машинистов 4
| 91.17.04-233 | Аппараты сварочные для ручной дуговой сварки, сварочный ток до 350 А |  |  | маш.-ч | 2.16 | 1,4375 (1,15*1,25) | 2.3287 |  |  | 32.26 |  | 75.13 | [11 empty] | Аппараты сварочные для ручной дуговой сварки, сварочный ток до 350 А
| 4 | М |  |  | 12: 127.53 | [10 empty] | М
| 01.7.03.04-0001 | Электроэнергия |  |  | 4: кВт-ч; 5: 0.6192; 7: 0.4644; 10: 6.78; 12: 3.15 | [11 empty] | Электроэнергия
| 01.7.11.07-0227 | Электроды сварочные для сварки низколегированных и углеродистых сталей УОНИ 13/45, Э42А, диаметр 4-5 мм |  |  | кг | 0.96 |  | 0.72 | 155.63 | 0.78 | 121.39 |  | 87.4 | [11 empty] | Электроды сварочные для сварки низколегированных и углеродистых сталей УОНИ 13/45, Э42А, диаметр 4-5 мм
| 14.1.02.01-0002 | Клей, марка БМК-5к |  |  | кг | 0.2 |  | 0.15 | 160.07 | 1.54 | 246.51 |  | 36.98 | [11 empty] | Клей, марка БМК-5к
|  | Итого прямые затраты |  |  | 12: 13918.13 | [13 empty] | Итого прямые затраты
5.1 | 421/пр_2020_п.75_пп.а | Вспомогательные ненормируемые материальные ресурсы |  |  | 4: %; 5: 2; 7: 2; 12: 201.6 | [14 empty] | Вспомогательные ненормируемые материальные ресурсы
|  | ФОТ |  |  | 12: 13494.93 | [15 empty] | ФОТ
| Пр/812-049.3-1 | НР Электротехнические установки на других объектах |  |  | 4: %; 5: 97; 7: 97; 12: 13090.08 | [15 empty] | НР Электротехнические установки на других объектах
| Пр/774-049.3 | СП Электротехнические установки на других объектах |  |  | 4: %; 5: 51; 7: 51; 12: 6882.41 | [15 empty] | СП Электротехнические установки на других объектах
|  | Всего по позиции |  |  | 10: 45456.29; 12: 34092.22 | [16 empty] | Всего по позиции
6 | ФСБЦ-24.3.01.02-0001 | Трубы гибкие гофрированные, легкие, из самозатухающего ПВХ, с протяжкой, номинальный диаметр 20 мм |  |  | м | 60 | 1 | 60 |  |  | 11.79 |  | 707.4 | [7 empty] | Трубы гибкие гофрированные, легкие, из самозатухающего ПВХ, с протяжкой, номинальный диаметр 20 мм
|  | Всего по позиции |  |  | 12: 707.4 | [16 empty] | Всего по позиции
7 | ФСБЦ-24.3.01.03-0022 | Трубы гладкие жесткие, тяжелые, из самозатухающего ПВХ, номинальный диаметр 20 мм |  |  | м | 15 | 1 | 15 |  |  | 32.25 |  | 483.75 | [7 empty] | Трубы гладкие жесткие, тяжелые, из самозатухающего ПВХ, номинальный диаметр 20 мм
|  | Всего по позиции |  |  | 12: 483.75 | [16 empty] | Всего по позиции
8 | ФСБЦ-20.2.05.02-0011 | Держатели пластмассовые с защелкой для труб диаметром 25 мм/20 мм прим. |  |  | 100 шт | 0.5 | 1 | 0.5 | 112.32 | 1.24 | 139.28 |  | 69.64 | [7 empty] | Держатели пластмассовые с защелкой для труб диаметром 25 мм/20 мм прим.
|  | Объем=50 / 100 | [19 empty] | Объем=50 / 100
|  | Всего по позиции |  |  | 12: 69.64 | [16 empty] | Всего по позиции
9 | ГЭСНр67-01-009-01 | Смена: выключателей |  |  | 4: 100 шт; 5: 0.01; 6: 1; 7: 0.01 | [7 empty] | Смена: выключателей
|  | Объем=1 / 100 | [19 empty] | Объем=1 / 100
| 421/пр_2020_прил.10_т.3_п.10_гр.3 | Производство работ на предприятиях, где в силу режима секретности и (или) внутриобъектового режима применяются специальный допуск, специальный пропуск и другие ограничения для рабочих ОЗП=1,15; ЭМ=1,15 к расх.; ЗПМ=1,15; ТЗ=1,15; ТЗМ=1,15 | [20 empty] | Производство работ на предприятиях, где в силу режима секретности и (или) внутриобъектового режима применяются специальный допуск, специальный пропуск и другие ограничения для рабочих ОЗП=1,15; ЭМ=1,15 к расх.; ЗПМ=1,15; ТЗ=1,15; ТЗМ=1,15
| 648/пр_2022_п.124 | Для определения затрат на работы по капитальному ремонту и реконструкции объектов капитального строительства по единичным расценкам, включенным в сборники ФЕР, аналогичным технологическим процессам в новом строительстве, в том числе по возведению новых конструктивных элементов ОЗП=1,15; ЭМ=1,25 к расх.; ЗПМ=1,25; ТЗ=1,15; ТЗМ=1,25 | [20 empty] | Для определения затрат на работы по капитальному ремонту и реконструкции объектов капитального строительства по единичным расценкам, включенным в сборники ФЕР, аналогичным технологическим процессам в новом строительстве, в том числе по возведению новых конструктивных элементов ОЗП=1,15; ЭМ=1,25 к расх.; ЗПМ=1,25; ТЗ=1,15; ТЗМ=1,25
| 1 | ОТ(ЗТ) |  |  | 4: чел.-ч; 7: 0.31872; 12: 217.25 | [10 empty] | ОТ(ЗТ)
| 1-100-35 | Средний разряд работы 3,5 |  |  | чел.-ч | 24.1 | 1,3225 (1,15*1,15) | 0.31872 |  |  | 681.63 |  | 217.25 | [11 empty] | Средний разряд работы 3,5
Н | 20.4.01.02 | Выключатели |  |  | 4: шт; 5: 100; 7: 1 | [17 empty] | Выключатели
|  | Итого прямые затраты |  |  | 12: 217.25 | [13 empty] | Итого прямые затраты
|  | ФОТ |  |  | 12: 217.25 | [15 empty] | ФОТ
| Пр/812-101.0-1 | НР Электромонтажные работы (ремонтно-строительные) |  |  | 4: %; 5: 91; 7: 91; 12: 197.7 | [15 empty] | НР Электромонтажные работы (ремонтно-строительные)
| Пр/774-101.0 | СП Электромонтажные работы (ремонтно-строительные) |  |  | 4: %; 5: 48; 7: 48; 12: 104.28 | [15 empty] | СП Электромонтажные работы (ремонтно-строительные)
|  | Всего по позиции |  |  | 10: 51923; 12: 519.23 | [16 empty] | Всего по позиции
10 | ТЦ_62.3.00.00_77_7725292113_17.03.2026_01_2.1 | Переключатель Эксперт IP55, 10АХ-250В, СУ, белый (ЭРА код 11-1523-01) |  |  | шт | 1 | 1 | 1 |  |  | 352.82 |  | 352.82 | [7 empty] | Переключатель Эксперт IP55, 10АХ-250В, СУ, белый (ЭРА код 11-1523-01)
|  | Всего по позиции |  |  | 12: 352.82 | [16 empty] | Всего по позиции
11 | ГЭСНм08-03-591-09 | Розетка штепсельная: утопленного типа при скрытой проводке |  |  | 4: 100 шт; 5: 0.01; 6: 1; 7: 0.01 | [7 empty] | Розетка штепсельная: утопленного типа при скрытой проводке
|  | Объем=1 / 100 | [19 empty] | Объем=1 / 100
| 421/пр_2020_прил.10_т.3_п.10_гр.3 | Производство работ на предприятиях, где в силу режима секретности и (или) внутриобъектового режима применяются специальный допуск, специальный пропуск и другие ограничения для рабочих ОЗП=1,15; ЭМ=1,15 к расх.; ЗПМ=1,15; ТЗ=1,15; ТЗМ=1,15 | [20 empty] | Производство работ на предприятиях, где в силу режима секретности и (или) внутриобъектового режима применяются специальный допуск, специальный пропуск и другие ограничения для рабочих ОЗП=1,15; ЭМ=1,15 к расх.; ЗПМ=1,15; ТЗ=1,15; ТЗМ=1,15
| 648/пр_2022_п.124 | Для определения затрат на работы по капитальному ремонту и реконструкции объектов капитального строительства по единичным расценкам, включенным в сборники ФЕР, аналогичным технологическим процессам в новом строительстве, в том числе по возведению новых конструктивных элементов ОЗП=1,15; ЭМ=1,25 к расх.; ЗПМ=1,25; ТЗ=1,15; ТЗМ=1,25 | [20 empty] | Для определения затрат на работы по капитальному ремонту и реконструкции объектов капитального строительства по единичным расценкам, включенным в сборники ФЕР, аналогичным технологическим процессам в новом строительстве, в том числе по возведению новых конструктивных элементов ОЗП=1,15; ЭМ=1,25 к расх.; ЗПМ=1,25; ТЗ=1,15; ТЗМ=1,25
| 1 | ОТ(ЗТ) |  |  | 4: чел.-ч; 7: 0.4031; 12: 299.74 | [10 empty] | ОТ(ЗТ)
| 1-100-42 | Средний разряд работы 4,2 |  |  | чел.-ч | 30.48 | 1,3225 (1,15*1,15) | 0.4031 |  |  | 743.6 |  | 299.74 | [11 empty] | Средний разряд работы 4,2
| 2 | ЭМ |  |  | 12: 0.88 | [10 empty] | ЭМ
|  | ОТм(ЗТм) |  |  | 4: чел.-ч; 7: 0.0007188; 12: 0.63 | [10 empty] | ОТм(ЗТм)
| 91.05.05-015 | Краны на автомобильном ходу, грузоподъемность 16 т |  |  | маш.-ч | 0.03 | 1,4375 (1,15*1,25) | 0.0004313 |  |  | 1629.55 |  | 0.7 | [11 empty] | Краны на автомобильном ходу, грузоподъемность 16 т
| 4-100-060 | ОТм(Зтм) Средний разряд машинистов 6 |  |  | чел.-ч | 0.03 | 1,4375 (1,15*1,25) | 0.0004313 |  |  | 969.91 |  | 0.42 | [12 empty] | ОТм(Зтм) Средний разряд машинистов 6
| 91.14.02-001 | Автомобили бортовые, грузоподъемность до 5 т |  |  | маш.-ч | 0.02 | 1,4375 (1,15*1,25) | 0.0002875 |  |  | 643.29 |  | 0.18 | [11 empty] | Автомобили бортовые, грузоподъемность до 5 т
| 4-100-040 | ОТм(Зтм) Средний разряд машинистов 4 |  |  | чел.-ч | 0.02 | 1,4375 (1,15*1,25) | 0.0002875 |  |  | 722.05 |  | 0.21 | [12 empty] | ОТм(Зтм) Средний разряд машинистов 4
| 4 | М |  |  | 12: 10.01 | [10 empty] | М
| 01.7.06.05-0041 | Ленты изоляционные хлопчатобумажные прорезиненные для электромонтажных и ремонтных работ, цвет черный, ширина 20 мм, толщина 0,35 мм |  |  | м | 35 |  | 0.35 | 5.87 | 0.88 | 5.17 |  | 1.81 | [11 empty] | Ленты изоляционные хлопчатобумажные прорезиненные для электромонтажных и ремонтных работ, цвет черный, ширина 20 мм, толщина 0,35 мм
| 01.7.15.03-0042 | Болты с гайками и шайбами строительные |  |  | кг | 1.5 |  | 0.015 | 174.93 | 1.09 | 190.67 |  | 2.86 | [11 empty] | Болты с гайками и шайбами строительные
| 03.1.01.01-0002 | Гипс строительный Г-3 |  |  | т | 0.00315 |  | 3.15e-05 | 4338.27 | 1.4 | 6073.58 |  | 0.19 | [11 empty] | Гипс строительный Г-3
| 20.2.02.01-0019 | Втулки изолирующие, размеры 65х50х18 мм |  |  | 1000 шт | 0.102 |  | 0.00102 | 3658.94 | 1.38 | 5049.34 |  | 5.15 | [11 empty] | Втулки изолирующие, размеры 65х50х18 мм
|  | Итого прямые затраты |  |  | 12: 311.26 | [13 empty] | Итого прямые затраты
11.1 | 421/пр_2020_п.75_пп.а | Вспомогательные ненормируемые материальные ресурсы |  |  | 4: %; 5: 2; 7: 2; 12: 4.53 | [14 empty] | Вспомогательные ненормируемые материальные ресурсы
|  | ФОТ |  |  | 12: 300.37 | [15 empty] | ФОТ
| Пр/812-049.3-1 | НР Электротехнические установки на других объектах |  |  | 4: %; 5: 97; 7: 97; 12: 291.36 | [15 empty] | НР Электротехнические установки на других объектах
| Пр/774-049.3 | СП Электротехнические установки на других объектах |  |  | 4: %; 5: 51; 7: 51; 12: 153.19 | [15 empty] | СП Электротехнические установки на других объектах
|  | Всего по позиции |  |  | 10: 76034; 12: 760.34 | [16 empty] | Всего по позиции
12 | ФСБЦ-20.4.03.06-1037 | Розетка скрытого монтажа, одноместная, с заземляющим контактом, с защитной шторкой, 16 А, цвет белый, IP44 |  |  | шт | 1 | 1 | 1 | 132.07 | 0.91 | 120.18 |  | 120.18 | [7 empty] | Розетка скрытого монтажа, одноместная, с заземляющим контактом, с защитной шторкой, 16 А, цвет белый, IP44
|  | Всего по позиции |  |  | 12: 120.18 | [16 empty] | Всего по позиции
13 | ГЭСНм08-03-545-05 | Коробка с зажимами, устанавливаемая на конструкции на стене или колонне, для кабелей или проводов сечением: до 10 мм2, с количеством зажимов до 4 |  |  | 4: шт; 5: 3; 6: 1; 7: 3 | [7 empty] | Коробка с зажимами, устанавливаемая на конструкции на стене или колонне, для кабелей или проводов сечением: до 10 мм2, с количеством зажимов до 4
| 421/пр_2020_прил.10_т.3_п.10_гр.3 | Производство работ на предприятиях, где в силу режима секретности и (или) внутриобъектового режима применяются специальный допуск, специальный пропуск и другие ограничения для рабочих ОЗП=1,15; ЭМ=1,15 к расх.; ЗПМ=1,15; ТЗ=1,15; ТЗМ=1,15 | [20 empty] | Производство работ на предприятиях, где в силу режима секретности и (или) внутриобъектового режима применяются специальный допуск, специальный пропуск и другие ограничения для рабочих ОЗП=1,15; ЭМ=1,15 к расх.; ЗПМ=1,15; ТЗ=1,15; ТЗМ=1,15
| 648/пр_2022_п.124 | Для определения затрат на работы по капитальному ремонту и реконструкции объектов капитального строительства по единичным расценкам, включенным в сборники ФЕР, аналогичным технологическим процессам в новом строительстве, в том числе по возведению новых конструктивных элементов ОЗП=1,15; ЭМ=1,25 к расх.; ЗПМ=1,25; ТЗ=1,15; ТЗМ=1,25 | [20 empty] | Для определения затрат на работы по капитальному ремонту и реконструкции объектов капитального строительства по единичным расценкам, включенным в сборники ФЕР, аналогичным технологическим процессам в новом строительстве, в том числе по возведению новых конструктивных элементов ОЗП=1,15; ЭМ=1,25 к расх.; ЗПМ=1,25; ТЗ=1,15; ТЗМ=1,25
| 1 | ОТ(ЗТ) |  |  | 4: чел.-ч; 7: 8.2127; 12: 5797.2 | [10 empty] | ОТ(ЗТ)
| 1-100-38 | Средний разряд работы 3,8 |  |  | чел.-ч | 2.07 | 1,3225 (1,15*1,15) | 8.2127 |  |  | 705.88 |  | 5797.2 | [11 empty] | Средний разряд работы 3,8
| 2 | ЭМ |  |  | 12: 29.63 | [10 empty] | ЭМ
| 91.17.04-233 | Аппараты сварочные для ручной дуговой сварки, сварочный ток до 350 А |  |  | маш.-ч | 0.213 | 1,4375 (1,15*1,25) | 0.91856 |  |  | 32.26 |  | 29.63 | [11 empty] | Аппараты сварочные для ручной дуговой сварки, сварочный ток до 350 А
| 4 | М |  |  | 12: 1576.05 | [10 empty] | М
| 01.3.01.02-0002 | Вазелин технический |  |  | кг | 0.008 |  | 0.024 | 150.04 | 1.6 | 240.06 |  | 5.76 | [11 empty] | Вазелин технический
| 01.7.02.09-0002 | Шпагат бумажный, диаметр 2,5 мм |  |  | кг | 0.002 |  | 0.006 | 187.38 | 0.88 | 164.89 |  | 0.99 | [11 empty] | Шпагат бумажный, диаметр 2,5 мм
| 01.7.03.04-0001 | Электроэнергия |  |  | 4: кВт-ч; 5: 0.0208; 7: 0.0624; 10: 6.78; 12: 0.42 | [11 empty] | Электроэнергия
| 01.7.06.05-0041 | Ленты изоляционные хлопчатобумажные прорезиненные для электромонтажных и ремонтных работ, цвет черный, ширина 20 мм, толщина 0,35 мм |  |  | м | 2 |  | 6 | 5.87 | 0.88 | 5.17 |  | 31.02 | [11 empty] | Ленты изоляционные хлопчатобумажные прорезиненные для электромонтажных и ремонтных работ, цвет черный, ширина 20 мм, толщина 0,35 мм
| 01.7.11.07-0227 | Электроды сварочные для сварки низколегированных и углеродистых сталей УОНИ 13/45, Э42А, диаметр 4-5 мм |  |  | кг | 0.07 |  | 0.21 | 155.63 | 0.78 | 121.39 |  | 25.49 | [11 empty] | Электроды сварочные для сварки низколегированных и углеродистых сталей УОНИ 13/45, Э42А, диаметр 4-5 мм
| 01.7.15.03-0042 | Болты с гайками и шайбами строительные |  |  | кг | 0.49 |  | 1.47 | 174.93 | 1.09 | 190.67 |  | 280.28 | [11 empty] | Болты с гайками и шайбами строительные
| 01.7.15.07-0014 | Дюбели распорные полипропиленовые |  |  | 100 шт | 0.014 |  | 0.042 | 41.71 | 1.29 | 53.81 |  | 2.26 | [11 empty] | Дюбели распорные полипропиленовые
| 01.7.20.04-0005 | Нитки швейные армированные |  |  | кг | 0.001 |  | 0.003 | 395.65 | 1.54 | 609.3 |  | 1.83 | [11 empty] | Нитки швейные армированные
| 07.2.07.04-0007 | Конструкции стальные индивидуального изготовления из сортового проката |  |  | т | 0.002 |  | 0.006 | 105278.81 | 1.3 | 136862.45 |  | 821.17 | [11 empty] | Конструкции стальные индивидуального изготовления из сортового проката
| 14.4.02.04-0142 | Краска масляная МА-0115, мумия, сурик железный |  |  | кг | 0.03 |  | 0.09 | 79.88 | 1.4 | 111.83 |  | 10.06 | [11 empty] | Краска масляная МА-0115, мумия, сурик железный
| 14.4.03.06-0001 | Лак электроизоляционный МЛ-92 |  |  | кг | 0.01 |  | 0.03 | 157.44 | 1.2 | 188.93 |  | 5.67 | [11 empty] | Лак электроизоляционный МЛ-92
| 20.1.02.23-0082 | Перемычки гибкие, тип ПГС-50 |  |  | 10 шт | 0.1 |  | 0.3 | 944.69 | 1.38 | 1303.67 |  | 391.1 | [11 empty] | Перемычки гибкие, тип ПГС-50
|  | Итого прямые затраты |  |  | 12: 7402.88 | [13 empty] | Итого прямые затраты
13.1 | 421/пр_2020_п.75_пп.а | Вспомогательные ненормируемые материальные ресурсы |  |  | 4: %; 5: 2; 7: 2; 12: 87.67 | [14 empty] | Вспомогательные ненормируемые материальные ресурсы
|  | ФОТ |  |  | 12: 5797.2 | [15 empty] | ФОТ
| Пр/812-049.3-1 | НР Электротехнические установки на других объектах |  |  | 4: %; 5: 97; 7: 97; 12: 5623.28 | [15 empty] | НР Электротехнические установки на других объектах
| Пр/774-049.3 | СП Электротехнические установки на других объектах |  |  | 4: %; 5: 51; 7: 51; 12: 2956.57 | [15 empty] | СП Электротехнические установки на других объектах
|  | Всего по позиции |  |  | 10: 5356.8; 12: 16070.4 | [16 empty] | Всего по позиции
14 | ФСБЦ-20.5.02.04-0007 | Коробки ответвительные с четырьмя выводами, IP43, размеры 80х80х43 мм/80*80*40 |  |  | 10 шт | 0.2 | 1 | 0.2 | 267.82 | 0.91 | 243.72 |  | 48.74 | [7 empty] | Коробки ответвительные с четырьмя выводами, IP43, размеры 80х80х43 мм/80*80*40
|  | Объем=2 / 10 | [19 empty] | Объем=2 / 10
|  | Всего по позиции |  |  | 12: 48.74 | [16 empty] | Всего по позиции
15 | ТЦ_20.5.02.11_77_7722753969_25.05.2026_01_12.3 | Коробка установочная С3 d68x45 для твердых стен (с саморезами и стык. узлами) GENERICA UKT10-068-045-000-A-S-UO (8010434980) |  |  | шт | 1 | 1 | 1 |  |  | 9.84 |  | 9.84 | [7 empty] | Коробка установочная С3 d68x45 для твердых стен (с саморезами и стык. узлами) GENERICA UKT10-068-045-000-A-S-UO (8010434980)
|  | Всего по позиции |  |  | 12: 9.84 | [16 empty] | Всего по позиции
Стены | [19 empty] | Стены
16 | ГЭСНр63-03-001-05 | Разборка облицовки стен: из керамических глазурованных плиток |  |  | 4: 100 м2; 5: 0.6015; 6: 1; 7: 0.6015 | [7 empty] | Разборка облицовки стен: из керамических глазурованных плиток
|  | Объем=60,15 / 100 | [19 empty] | Объем=60,15 / 100
| 421/пр_2020_прил.10_т.3_п.10_гр.3 | Производство работ на предприятиях, где в силу режима секретности и (или) внутриобъектового режима применяются специальный допуск, специальный пропуск и другие ограничения для рабочих ОЗП=1,15; ЭМ=1,15 к расх.; ЗПМ=1,15; ТЗ=1,15; ТЗМ=1,15 | [20 empty] | Производство работ на предприятиях, где в силу режима секретности и (или) внутриобъектового режима применяются специальный допуск, специальный пропуск и другие ограничения для рабочих ОЗП=1,15; ЭМ=1,15 к расх.; ЗПМ=1,15; ТЗ=1,15; ТЗМ=1,15
| 648/пр_2022_п.124 | Для определения затрат на работы по капитальному ремонту и реконструкции объектов капитального строительства по единичным расценкам, включенным в сборники ФЕР, аналогичным технологическим процессам в новом строительстве, в том числе по возведению новых конструктивных элементов ОЗП=1,15; ЭМ=1,25 к расх.; ЗПМ=1,25; ТЗ=1,15; ТЗМ=1,25 | [20 empty] | Для определения затрат на работы по капитальному ремонту и реконструкции объектов капитального строительства по единичным расценкам, включенным в сборники ФЕР, аналогичным технологическим процессам в новом строительстве, в том числе по возведению новых конструктивных элементов ОЗП=1,15; ЭМ=1,25 к расх.; ЗПМ=1,25; ТЗ=1,15; ТЗМ=1,25
| 1 | ОТ(ЗТ) |  |  | 4: чел.-ч; 7: 59.1044; 12: 35032.39 | [10 empty] | ОТ(ЗТ)
| 1-100-21 | Средний разряд работы 2,1 |  |  | чел.-ч | 74.3 | 1,3225 (1,15*1,15) | 59.1044 |  |  | 592.72 |  | 35032.39 | [11 empty] | Средний разряд работы 2,1
| 2 | ЭМ |  |  | 12: 260.24 | [10 empty] | ЭМ
|  | ОТм(ЗТм) |  |  | 4: чел.-ч; 7: 0.30263; 12: 194.05 | [10 empty] | ОТм(ЗТм)
| 91.06.06-048 | Подъемники одномачтовые, грузоподъемность до 500 кг, высота подъема 45 м |  |  | маш.-ч | 0.35 | 1,4375 (1,15*1,25) | 0.30263 | 37.32 | 1.54 | 57.47 |  | 17.39 | [11 empty] | Подъемники одномачтовые, грузоподъемность до 500 кг, высота подъема 45 м
| 4-100-030 | ОТм(Зтм) Средний разряд машинистов 3 |  |  | чел.-ч | 0.35 | 1,4375 (1,15*1,25) | 0.30263 |  |  | 641.22 |  | 194.05 | [12 empty] | ОТм(Зтм) Средний разряд машинистов 3
| 91.18.01-508 | Компрессоры винтовые передвижные с электродвигателем, давление до 1 МПа (10 атм), производительность до 5 м3/мин |  |  | маш.-ч | 1.64 | 1,4375 (1,15*1,25) | 1.418 | 115.43 | 1.43 | 165.06 |  | 234.06 | [11 empty] | Компрессоры винтовые передвижные с электродвигателем, давление до 1 МПа (10 атм), производительность до 5 м3/мин
| 91.21.10-002 | Молотки отбойные пневматические при работе от передвижных компрессоров |  |  | маш.-ч | 3.28 | 1,4375 (1,15*1,25) | 2.8361 |  |  | 3.1 |  | 8.79 | [11 empty] | Молотки отбойные пневматические при работе от передвижных компрессоров
Н | 999-9900 | Строительный мусор |  |  | 4: т; 5: 4.41; 7: 2.6526 | [17 empty] | Строительный мусор
|  | Итого прямые затраты |  |  | 12: 35486.68 | [13 empty] | Итого прямые затраты
|  | ФОТ |  |  | 12: 35226.44 | [15 empty] | ФОТ
| Пр/812-097.0-1 | НР Стекольные, обойные и облицовочные работы (ремонтно-строительные) |  |  | 4: %; 5: 90; 7: 90; 12: 31703.8 | [15 empty] | НР Стекольные, обойные и облицовочные работы (ремонтно-строительные)
| Пр/774-097.0 | СП Стекольные, обойные и облицовочные работы (ремонтно-строительные) |  |  | 4: %; 5: 45; 7: 45; 12: 15851.9 | [15 empty] | СП Стекольные, обойные и облицовочные работы (ремонтно-строительные)
|  | Всего по позиции |  |  | 10: 138058.82; 12: 83042.38 | [16 empty] | Всего по позиции
18 | ГЭСН15-04-006-03 | Покрытие поверхностей грунтовкой глубокого проникновения: за 1 раз стен |  |  | 4: 100 м2; 5: 0.6015; 6: 1; 7: 0.6015 | [7 empty] | Покрытие поверхностей грунтовкой глубокого проникновения: за 1 раз стен
|  | Объем=60,15 / 100 | [19 empty] | Объем=60,15 / 100
| 421/пр_2020_прил.10_т.3_п.10_гр.3 | Производство работ на предприятиях, где в силу режима секретности и (или) внутриобъектового режима применяются специальный допуск, специальный пропуск и другие ограничения для рабочих ОЗП=1,15; ЭМ=1,15 к расх.; ЗПМ=1,15; ТЗ=1,15; ТЗМ=1,15 | [20 empty] | Производство работ на предприятиях, где в силу режима секретности и (или) внутриобъектового режима применяются специальный допуск, специальный пропуск и другие ограничения для рабочих ОЗП=1,15; ЭМ=1,15 к расх.; ЗПМ=1,15; ТЗ=1,15; ТЗМ=1,15
| 648/пр_2022_п.124 | Для определения затрат на работы по капитальному ремонту и реконструкции объектов капитального строительства по единичным расценкам, включенным в сборники ФЕР, аналогичным технологическим процессам в новом строительстве, в том числе по возведению новых конструктивных элементов ОЗП=1,15; ЭМ=1,25 к расх.; ЗПМ=1,25; ТЗ=1,15; ТЗМ=1,25 | [20 empty] | Для определения затрат на работы по капитальному ремонту и реконструкции объектов капитального строительства по единичным расценкам, включенным в сборники ФЕР, аналогичным технологическим процессам в новом строительстве, в том числе по возведению новых конструктивных элементов ОЗП=1,15; ЭМ=1,25 к расх.; ЗПМ=1,25; ТЗ=1,15; ТЗМ=1,25
| 1 | ОТ(ЗТ) |  |  | 4: чел.-ч; 7: 3.699; 12: 2670.86 | [10 empty] | ОТ(ЗТ)
| 1-100-40 | Средний разряд работы 4,0 |  |  | чел.-ч | 4.65 | 1,3225 (1,15*1,15) | 3.699 |  |  | 722.05 |  | 2670.86 | [11 empty] | Средний разряд работы 4,0
| 2 | ЭМ |  |  | 12: 6.06 | [10 empty] | ЭМ
|  | ОТм(ЗТм) |  |  | 4: чел.-ч; 7: 0.017293; 12: 11.78 | [10 empty] | ОТм(ЗТм)
| 91.06.06-048 | Подъемники одномачтовые, грузоподъемность до 500 кг, высота подъема 45 м |  |  | маш.-ч | 0.01 | 1,4375 (1,15*1,25) | 0.0086466 | 37.32 | 1.54 | 57.47 |  | 0.5 | [11 empty] | Подъемники одномачтовые, грузоподъемность до 500 кг, высота подъема 45 м
| 4-100-030 | ОТм(Зтм) Средний разряд машинистов 3 |  |  | чел.-ч | 0.01 | 1,4375 (1,15*1,25) | 0.0086466 |  |  | 641.22 |  | 5.54 | [12 empty] | ОТм(Зтм) Средний разряд машинистов 3
| 91.14.02-001 | Автомобили бортовые, грузоподъемность до 5 т |  |  | маш.-ч | 0.01 | 1,4375 (1,15*1,25) | 0.0086466 |  |  | 643.29 |  | 5.56 | [11 empty] | Автомобили бортовые, грузоподъемность до 5 т
| 4-100-040 | ОТм(Зтм) Средний разряд машинистов 4 |  |  | чел.-ч | 0.01 | 1,4375 (1,15*1,25) | 0.0086466 |  |  | 722.05 |  | 6.24 | [12 empty] | ОТм(Зтм) Средний разряд машинистов 4
| 4 | М |  |  | 12: 5.2 | [10 empty] | М
| 01.7.20.08-0051 | Ветошь хлопчатобумажная цветная |  |  | кг | 0.1 |  | 0.06015 | 56.11 | 1.54 | 86.41 |  | 5.2 | [11 empty] | Ветошь хлопчатобумажная цветная
Н | 14.3.01.03 | Грунтовка |  |  | 4: т; 5: 0.0103; 7: 0.0061955 | [17 empty] | Грунтовка
|  | Итого прямые затраты |  |  | 12: 2693.9 | [13 empty] | Итого прямые затраты
|  | ФОТ |  |  | 12: 2682.64 | [15 empty] | ФОТ
| Пр/812-015.0-1 | НР Отделочные работы |  |  | 4: %; 5: 100; 7: 100; 12: 2682.64 | [15 empty] | НР Отделочные работы
| Пр/774-015.0, Приказ № 774/пр от 11.12.2020 п.16 | СП Отделочные работы |  |  | 4: %; 5: 49; 7: 49; 12: 1314.49 | [15 empty] | СП Отделочные работы
|  | Всего по позиции |  |  | 10: 11123.91; 12: 6691.03 | [16 empty] | Всего по позиции
19 | ФСБЦ-14.4.01.02-0012 | Грунтовка укрепляющая, глубокого проникновения, быстросохнущая, паропроницаемая |  |  | кг | 12.03 | 1 | 12.03 | 68.29 | 1.54 | 105.17 |  | 1265.2 | [7 empty] | Грунтовка укрепляющая, глубокого проникновения, быстросохнущая, паропроницаемая
|  | Объем=0,2*60,15 | [19 empty] | Объем=0,2*60,15
|  | Всего по позиции |  |  | 12: 1265.2 | [16 empty] | Всего по позиции
20 | ГЭСН15-02-019-03 | Сплошное выравнивание внутренних поверхностей (однослойное оштукатуривание) из сухих растворных смесей толщиной до 10 мм: стен |  |  | 4: 100 м2; 5: 0.6015; 6: 1; 7: 0.6015 | [7 empty] | Сплошное выравнивание внутренних поверхностей (однослойное оштукатуривание) из сухих растворных смесей толщиной до 10 мм: стен
|  | Объем=60,15 / 100 | [19 empty] | Объем=60,15 / 100
| 421/пр_2020_прил.10_т.3_п.10_гр.3 | Производство работ на предприятиях, где в силу режима секретности и (или) внутриобъектового режима применяются специальный допуск, специальный пропуск и другие ограничения для рабочих ОЗП=1,15; ЭМ=1,15 к расх.; ЗПМ=1,15; ТЗ=1,15; ТЗМ=1,15 | [20 empty] | Производство работ на предприятиях, где в силу режима секретности и (или) внутриобъектового режима применяются специальный допуск, специальный пропуск и другие ограничения для рабочих ОЗП=1,15; ЭМ=1,15 к расх.; ЗПМ=1,15; ТЗ=1,15; ТЗМ=1,15
| 648/пр_2022_п.124 | Для определения затрат на работы по капитальному ремонту и реконструкции объектов капитального строительства по единичным расценкам, включенным в сборники ФЕР, аналогичным технологическим процессам в новом строительстве, в том числе по возведению новых конструктивных элементов ОЗП=1,15; ЭМ=1,25 к расх.; ЗПМ=1,25; ТЗ=1,15; ТЗМ=1,25 | [20 empty] | Для определения затрат на работы по капитальному ремонту и реконструкции объектов капитального строительства по единичным расценкам, включенным в сборники ФЕР, аналогичным технологическим процессам в новом строительстве, в том числе по возведению новых конструктивных элементов ОЗП=1,15; ЭМ=1,25 к расх.; ЗПМ=1,25; ТЗ=1,15; ТЗМ=1,25
| 1 | ОТ(ЗТ) |  |  | 4: чел.-ч; 7: 25.8453; 12: 16572.5 | [10 empty] | ОТ(ЗТ)
| 1-100-30 | Средний разряд работы 3,0 |  |  | чел.-ч | 32.49 | 1,3225 (1,15*1,15) | 25.8453 |  |  | 641.22 |  | 16572.5 | [11 empty] | Средний разряд работы 3,0
| 2 | ЭМ |  |  | 12: 40.22 | [10 empty] | ЭМ
|  | ОТм(ЗТм) |  |  | 4: чел.-ч; 7: 0.80413; 12: 518.88 | [10 empty] | ОТм(ЗТм)
| 91.06.05-011 | Погрузчики одноковшовые универсальные фронтальные пневмоколесные, номинальная вместимость основного ковша 2,6 м3, грузоподъемность 5 т |  |  | маш.-ч | 0.02 | 1,4375 (1,15*1,25) | 0.017293 |  |  | 1593.71 |  | 27.56 | [11 empty] | Погрузчики одноковшовые универсальные фронтальные пневмоколесные, номинальная вместимость основного ковша 2,6 м3, грузоподъемность 5 т
| 4-100-050 | ОТм(Зтм) Средний разряд машинистов 5 |  |  | чел.-ч | 0.02 | 1,4375 (1,15*1,25) | 0.017293 |  |  | 829.81 |  | 14.35 | [12 empty] | ОТм(Зтм) Средний разряд машинистов 5
| 91.06.06-048 | Подъемники одномачтовые, грузоподъемность до 500 кг, высота подъема 45 м |  |  | маш.-ч | 0.21 | 1,4375 (1,15*1,25) | 0.18158 | 37.32 | 1.54 | 57.47 |  | 10.44 | [11 empty] | Подъемники одномачтовые, грузоподъемность до 500 кг, высота подъема 45 м
| 4-100-030 | ОТм(Зтм) Средний разряд машинистов 3 |  |  | чел.-ч | 0.21 | 1,4375 (1,15*1,25) | 0.18158 |  |  | 641.22 |  | 116.43 | [12 empty] | ОТм(Зтм) Средний разряд машинистов 3
| 91.07.08-024 | Растворосмесители передвижные, объем барабана 65 л |  |  | маш.-ч | 0.7 | 1,4375 (1,15*1,25) | 0.60526 | 2.31 | 1.59 | 3.67 |  | 2.22 | [11 empty] | Растворосмесители передвижные, объем барабана 65 л
| 4-100-030 | ОТм(Зтм) Средний разряд машинистов 3 |  |  | чел.-ч | 0.7 | 1,4375 (1,15*1,25) | 0.60526 |  |  | 641.22 |  | 388.1 | [12 empty] | ОТм(Зтм) Средний разряд машинистов 3
| 4 | М |  |  | 12: 16.76 | [10 empty] | М
| 01.7.03.01-0001 | Вода |  |  | м3 | 0.51 |  | 0.30677 | 35.71 | 1.53 | 54.64 |  | 16.76 | [11 empty] | Вода
П,Н | 04.3.02.09 | Смеси на цементной основе |  |  | 4: т; 5: 0; 7: 0 | [17 empty] | Смеси на цементной основе
П,Н | 14.4.01.21 | Грунтовка |  |  | 4: т; 5: 0; 7: 0 | [17 empty] | Грунтовка
|  | Итого прямые затраты |  |  | 12: 17148.36 | [13 empty] | Итого прямые затраты
|  | ФОТ |  |  | 12: 17091.38 | [15 empty] | ФОТ
| Пр/812-015.0-1 | НР Отделочные работы |  |  | 4: %; 5: 100; 7: 100; 12: 17091.38 | [15 empty] | НР Отделочные работы
| Пр/774-015.0, Приказ № 774/пр от 11.12.2020 п.16 | СП Отделочные работы |  |  | 4: %; 5: 49; 7: 49; 12: 8374.78 | [15 empty] | СП Отделочные работы
|  | Всего по позиции |  |  | 10: 70847.08; 12: 42614.52 | [16 empty] | Всего по позиции
21 | ФСБЦ-04.3.02.09-1015 | Смеси сухие штукатурно-клеевые на цементной основе для наружных и внутренних работ, фракции 1,5 мм |  |  | кг | 1022.55 | 1 | 1022.55 | 19.16 | 1.42 | 27.21 |  | 27823.59 | [7 empty] | Смеси сухие штукатурно-клеевые на цементной основе для наружных и внутренних работ, фракции 1,5 мм
|  | Объем=17*60,15 | [19 empty] | Объем=17*60,15
|  | Всего по позиции |  |  | 12: 27823.59 | [16 empty] | Всего по позиции
22 | ФСБЦ-14.4.01.02-0012 | Грунтовка укрепляющая, глубокого проникновения, быстросохнущая, паропроницаемая |  |  | кг | 12.03 | 1 | 12.03 | 68.29 | 1.54 | 105.17 |  | 1265.2 | [7 empty] | Грунтовка укрепляющая, глубокого проникновения, быстросохнущая, паропроницаемая
|  | Объем=0,2*60,15 | [19 empty] | Объем=0,2*60,15
|  | Всего по позиции |  |  | 12: 1265.2 | [16 empty] | Всего по позиции
23 | ГЭСН15-02-019-07 | Сплошное выравнивание внутренних поверхностей (однослойное оштукатуривание) из сухих растворных смесей на каждый 1 мм изменения толщины слоя добавлять или исключать к норме: 15-02-019-03 |  |  | 4: 100 м2; 5: 0.6015; 6: 1; 7: 0.6015 | [7 empty] | Сплошное выравнивание внутренних поверхностей (однослойное оштукатуривание) из сухих растворных смесей на каждый 1 мм изменения толщины слоя добавлять или исключать к норме: 15-02-019-03
|  | Объем=60,15 / 100 | [19 empty] | Объем=60,15 / 100
| 421/пр_2020_прил.10_т.3_п.10_гр.3 | Производство работ на предприятиях, где в силу режима секретности и (или) внутриобъектового режима применяются специальный допуск, специальный пропуск и другие ограничения для рабочих ОЗП=1,15; ЭМ=1,15 к расх.; ЗПМ=1,15; ТЗ=1,15; ТЗМ=1,15 | [20 empty] | Производство работ на предприятиях, где в силу режима секретности и (или) внутриобъектового режима применяются специальный допуск, специальный пропуск и другие ограничения для рабочих ОЗП=1,15; ЭМ=1,15 к расх.; ЗПМ=1,15; ТЗ=1,15; ТЗМ=1,15
|  | до т.20 мм ПЗ=10 (ОЗП=10; ЭМ=10 к расх.; ЗПМ=10; МАТ=10 к расх.; ТЗ=10; ТЗМ=10) | [20 empty] | до т.20 мм ПЗ=10 (ОЗП=10; ЭМ=10 к расх.; ЗПМ=10; МАТ=10 к расх.; ТЗ=10; ТЗМ=10)
| 648/пр_2022_п.124 | Для определения затрат на работы по капитальному ремонту и реконструкции объектов капитального строительства по единичным расценкам, включенным в сборники ФЕР, аналогичным технологическим процессам в новом строительстве, в том числе по возведению новых конструктивных элементов ОЗП=1,15; ЭМ=1,25 к расх.; ЗПМ=1,25; ТЗ=1,15; ТЗМ=1,25 | [20 empty] | Для определения затрат на работы по капитальному ремонту и реконструкции объектов капитального строительства по единичным расценкам, включенным в сборники ФЕР, аналогичным технологическим процессам в новом строительстве, в том числе по возведению новых конструктивных элементов ОЗП=1,15; ЭМ=1,25 к расх.; ЗПМ=1,25; ТЗ=1,15; ТЗМ=1,25
| 1 | ОТ(ЗТ) |  |  | 4: чел.-ч; 7: 24.66; 12: 15812.48 | [10 empty] | ОТ(ЗТ)
| 1-100-30 | Средний разряд работы 3,0 |  |  | чел.-ч | 3.1 | 13,225 (1,15*10*1,15) | 24.66 |  |  | 641.22 |  | 15812.48 | [11 empty] | Средний разряд работы 3,0
| 2 | ЭМ |  |  | 12: 39.72 | [10 empty] | ЭМ
|  | ОТм(ЗТм) |  |  | 4: чел.-ч; 7: 0.79548; 12: 513.34 | [10 empty] | ОТм(ЗТм)
| 91.06.05-011 | Погрузчики одноковшовые универсальные фронтальные пневмоколесные, номинальная вместимость основного ковша 2,6 м3, грузоподъемность 5 т |  |  | маш.-ч | 0.002 | 14,375 (1,15*10*1,25) | 0.017293 |  |  | 1593.71 |  | 27.56 | [11 empty] | Погрузчики одноковшовые универсальные фронтальные пневмоколесные, номинальная вместимость основного ковша 2,6 м3, грузоподъемность 5 т
| 4-100-050 | ОТм(Зтм) Средний разряд машинистов 5 |  |  | чел.-ч | 0.002 | 14,375 (1,15*10*1,25) | 0.017293 |  |  | 829.81 |  | 14.35 | [12 empty] | ОТм(Зтм) Средний разряд машинистов 5
| 91.06.06-048 | Подъемники одномачтовые, грузоподъемность до 500 кг, высота подъема 45 м |  |  | маш.-ч | 0.02 | 14,375 (1,15*10*1,25) | 0.17293 | 37.32 | 1.54 | 57.47 |  | 9.94 | [11 empty] | Подъемники одномачтовые, грузоподъемность до 500 кг, высота подъема 45 м
| 4-100-030 | ОТм(Зтм) Средний разряд машинистов 3 |  |  | чел.-ч | 0.02 | 14,375 (1,15*10*1,25) | 0.17293 |  |  | 641.22 |  | 110.89 | [12 empty] | ОТм(Зтм) Средний разряд машинистов 3
| 91.07.08-024 | Растворосмесители передвижные, объем барабана 65 л |  |  | маш.-ч | 0.07 | 14,375 (1,15*10*1,25) | 0.60526 | 2.31 | 1.59 | 3.67 |  | 2.22 | [11 empty] | Растворосмесители передвижные, объем барабана 65 л
| 4-100-030 | ОТм(Зтм) Средний разряд машинистов 3 |  |  | чел.-ч | 0.07 | 14,375 (1,15*10*1,25) | 0.60526 |  |  | 641.22 |  | 388.1 | [12 empty] | ОТм(Зтм) Средний разряд машинистов 3
| 4 | М |  |  | 12: 16.76 | [10 empty] | М
| 01.7.03.01-0001 | Вода |  |  | м3 | 0.051 | 10 | 0.30677 | 35.71 | 1.53 | 54.64 |  | 16.76 | [11 empty] | Вода
П,Н | 04.3.02.09 | Смеси на цементной основе |  |  | 4: т; 5: 0; 6: 10; 7: 0 | [17 empty] | Смеси на цементной основе
|  | Итого прямые затраты |  |  | 12: 16382.3 | [13 empty] | Итого прямые затраты
|  | ФОТ |  |  | 12: 16325.82 | [15 empty] | ФОТ
| Пр/812-015.0-1 | НР Отделочные работы |  |  | 4: %; 5: 100; 7: 100; 12: 16325.82 | [15 empty] | НР Отделочные работы
| Пр/774-015.0, Приказ № 774/пр от 11.12.2020 п.16 | СП Отделочные работы |  |  | 4: %; 5: 49; 7: 49; 12: 7999.65 | [15 empty] | СП Отделочные работы
|  | Всего по позиции |  |  | 10: 67677.09; 12: 40707.77 | [16 empty] | Всего по позиции
24 | ФСБЦ-04.3.02.09-1015 | Смеси сухие штукатурно-клеевые на цементной основе для наружных и внутренних работ, фракции 1,5 мм |  |  | кг | 1022.55 | 1 | 1022.55 | 19.16 | 1.42 | 27.21 |  | 27823.59 | [7 empty] | Смеси сухие штукатурно-клеевые на цементной основе для наружных и внутренних работ, фракции 1,5 мм
|  | Объем=17*60,15 | [19 empty] | Объем=17*60,15
|  | Всего по позиции |  |  | 12: 27823.59 | [16 empty] | Всего по позиции
25 | ГЭСН15-01-019-05 | Гладкая облицовка стен, столбов, пилястр и откосов (без карнизных, плинтусных и угловых плиток) без установки плиток туалетного гарнитура на клее из сухих смесей: по кирпичу и бетону |  |  | 4: 100 м2; 5: 0.6015; 6: 1; 7: 0.6015 | [7 empty] | Гладкая облицовка стен, столбов, пилястр и откосов (без карнизных, плинтусных и угловых плиток) без установки плиток туалетного гарнитура на клее из сухих смесей: по кирпичу и бетону
|  | Объем=60,15 / 100 | [19 empty] | Объем=60,15 / 100
| 421/пр_2020_прил.10_т.3_п.10_гр.3 | Производство работ на предприятиях, где в силу режима секретности и (или) внутриобъектового режима применяются специальный допуск, специальный пропуск и другие ограничения для рабочих ОЗП=1,15; ЭМ=1,15 к расх.; ЗПМ=1,15; ТЗ=1,15; ТЗМ=1,15 | [20 empty] | Производство работ на предприятиях, где в силу режима секретности и (или) внутриобъектового режима применяются специальный допуск, специальный пропуск и другие ограничения для рабочих ОЗП=1,15; ЭМ=1,15 к расх.; ЗПМ=1,15; ТЗ=1,15; ТЗМ=1,15
| 648/пр_2022_п.124 | Для определения затрат на работы по капитальному ремонту и реконструкции объектов капитального строительства по единичным расценкам, включенным в сборники ФЕР, аналогичным технологическим процессам в новом строительстве, в том числе по возведению новых конструктивных элементов ОЗП=1,15; ЭМ=1,25 к расх.; ЗПМ=1,25; ТЗ=1,15; ТЗМ=1,25 | [20 empty] | Для определения затрат на работы по капитальному ремонту и реконструкции объектов капитального строительства по единичным расценкам, включенным в сборники ФЕР, аналогичным технологическим процессам в новом строительстве, в том числе по возведению новых конструктивных элементов ОЗП=1,15; ЭМ=1,25 к расх.; ЗПМ=1,25; ТЗ=1,15; ТЗМ=1,25
| 1 | ОТ(ЗТ) |  |  | 4: чел.-ч; 7: 91.6875; 12: 63238.67 | [10 empty] | ОТ(ЗТ)
| 1-100-36 | Средний разряд работы 3,6 |  |  | чел.-ч | 115.26 | 1,3225 (1,15*1,15) | 91.6875 |  |  | 689.72 |  | 63238.67 | [11 empty] | Средний разряд работы 3,6
| 2 | ЭМ |  |  | 12: 127.79 | [10 empty] | ЭМ
|  | ОТм(ЗТм) |  |  | 4: чел.-ч; 7: 1.4267; 12: 927.87 | [10 empty] | ОТм(ЗТм)
| 91.06.05-011 | Погрузчики одноковшовые универсальные фронтальные пневмоколесные, номинальная вместимость основного ковша 2,6 м3, грузоподъемность 5 т |  |  | маш.-ч | 0.08 | 1,4375 (1,15*1,25) | 0.069172 |  |  | 1593.71 |  | 110.24 | [11 empty] | Погрузчики одноковшовые универсальные фронтальные пневмоколесные, номинальная вместимость основного ковша 2,6 м3, грузоподъемность 5 т
| 4-100-050 | ОТм(Зтм) Средний разряд машинистов 5 |  |  | чел.-ч | 0.08 | 1,4375 (1,15*1,25) | 0.069172 |  |  | 829.81 |  | 57.4 | [12 empty] | ОТм(Зтм) Средний разряд машинистов 5
| 91.06.06-048 | Подъемники одномачтовые, грузоподъемность до 500 кг, высота подъема 45 м |  |  | маш.-ч | 0.27 | 1,4375 (1,15*1,25) | 0.23346 | 37.32 | 1.54 | 57.47 |  | 13.42 | [11 empty] | Подъемники одномачтовые, грузоподъемность до 500 кг, высота подъема 45 м
| 4-100-030 | ОТм(Зтм) Средний разряд машинистов 3 |  |  | чел.-ч | 0.27 | 1,4375 (1,15*1,25) | 0.23346 |  |  | 641.22 |  | 149.7 | [12 empty] | ОТм(Зтм) Средний разряд машинистов 3
| 91.07.08-024 | Растворосмесители передвижные, объем барабана 65 л |  |  | маш.-ч | 1.3 | 1,4375 (1,15*1,25) | 1.1241 | 2.31 | 1.59 | 3.67 |  | 4.13 | [11 empty] | Растворосмесители передвижные, объем барабана 65 л
| 4-100-030 | ОТм(Зтм) Средний разряд машинистов 3 |  |  | чел.-ч | 1.3 | 1,4375 (1,15*1,25) | 1.1241 |  |  | 641.22 |  | 720.77 | [12 empty] | ОТм(Зтм) Средний разряд машинистов 3
| 4 | М |  |  | 12: 28.78 | [10 empty] | М
| 01.7.03.01-0001 | Вода |  |  | м3 | 0.085 |  | 0.051127 | 35.71 | 1.53 | 54.64 |  | 2.79 | [11 empty] | Вода
| 01.7.20.08-0051 | Ветошь хлопчатобумажная цветная |  |  | кг | 0.5 |  | 0.30075 | 56.11 | 1.54 | 86.41 |  | 25.99 | [11 empty] | Ветошь хлопчатобумажная цветная
Н | 04.3.02.09 | Смесь сухая для заделки швов |  |  | 4: т; 5: 0.05; 7: 0.030075 | [17 empty] | Смесь сухая для заделки швов
Н | 06.2.05.04 | Плитки рядовые |  |  | 4: м2; 5: 100; 7: 60.15 | [17 empty] | Плитки рядовые
Н | 14.1.06.02 | Клей для облицовочных работ (сухая смесь) |  |  | 4: т; 5: 0.375; 7: 0.22556 | [17 empty] | Клей для облицовочных работ (сухая смесь)
|  | Итого прямые затраты |  |  | 12: 64323.11 | [13 empty] | Итого прямые затраты
|  | ФОТ |  |  | 12: 64166.54 | [15 empty] | ФОТ
| Пр/812-015.0-1 | НР Отделочные работы |  |  | 4: %; 5: 100; 7: 100; 12: 64166.54 | [15 empty] | НР Отделочные работы
| Пр/774-015.0, Приказ № 774/пр от 11.12.2020 п.16 | СП Отделочные работы |  |  | 4: %; 5: 49; 7: 49; 12: 31441.6 | [15 empty] | СП Отделочные работы
|  | Всего по позиции |  |  | 10: 265887.36; 12: 159931.25 | [16 empty] | Всего по позиции
26 | ФСБЦ-04.3.02.09-0102 | Смеси сухие водостойкие для затирки межплиточных швов шириной 1-6 мм (различная цветовая гамма) |  |  | т | 0.030075 | 1 | 0.030075 |  |  | 72092.39 |  | 2168.18 | [7 empty] | Смеси сухие водостойкие для затирки межплиточных швов шириной 1-6 мм (различная цветовая гамма)
|  | Всего по позиции |  |  | 12: 2168.18 | [16 empty] | Всего по позиции
27 | ФСБЦ-06.2.05.03-0021 | Плитка керамогранитная, неполированная, толщина 9 мм |  |  | м2 | 60.15 | 1 | 60.15 | 346.91 | 1.32 | 457.92 |  | 27543.89 | [7 empty] | Плитка керамогранитная, неполированная, толщина 9 мм
|  | Всего по позиции |  |  | 12: 27543.89 | [16 empty] | Всего по позиции
28 | ФСБЦ-14.1.06.02-0001 | Клей монтажный сухой для внутренних и наружных работ, водостойкий на основе цементного вяжущего, для облицовочных работ |  |  | т | 0.22556 | 1 | 0.22556 | 12041.6 | 1.04 | 12523.26 |  | 2824.78 | [7 empty] | Клей монтажный сухой для внутренних и наружных работ, водостойкий на основе цементного вяжущего, для облицовочных работ
|  | Всего по позиции |  |  | 12: 2824.78 | [16 empty] | Всего по позиции
Потолок | [19 empty] | Потолок
29 | ГЭСН13-06-003-01 | Очистка поверхности щетками/от старых красок |  |  | 4: м2; 5: 21.95; 6: 1; 7: 21.95 | [7 empty] | Очистка поверхности щетками/от старых красок
| 421/пр_2020_прил.10_т.3_п.10_гр.3 | Производство работ на предприятиях, где в силу режима секретности и (или) внутриобъектового режима применяются специальный допуск, специальный пропуск и другие ограничения для рабочих ОЗП=1,15; ЭМ=1,15 к расх.; ЗПМ=1,15; ТЗ=1,15; ТЗМ=1,15 | [20 empty] | Производство работ на предприятиях, где в силу режима секретности и (или) внутриобъектового режима применяются специальный допуск, специальный пропуск и другие ограничения для рабочих ОЗП=1,15; ЭМ=1,15 к расх.; ЗПМ=1,15; ТЗ=1,15; ТЗМ=1,15
| 648/пр_2022_п.124 | Для определения затрат на работы по капитальному ремонту и реконструкции объектов капитального строительства по единичным расценкам, включенным в сборники ФЕР, аналогичным технологическим процессам в новом строительстве, в том числе по возведению новых конструктивных элементов ОЗП=1,15; ЭМ=1,25 к расх.; ЗПМ=1,25; ТЗ=1,15; ТЗМ=1,25 | [20 empty] | Для определения затрат на работы по капитальному ремонту и реконструкции объектов капитального строительства по единичным расценкам, включенным в сборники ФЕР, аналогичным технологическим процессам в новом строительстве, в том числе по возведению новых конструктивных элементов ОЗП=1,15; ЭМ=1,25 к расх.; ЗПМ=1,25; ТЗ=1,15; ТЗМ=1,25
| 1 | ОТ(ЗТ) |  |  | 4: чел.-ч; 7: 26.126; 12: 16752.51 | [10 empty] | ОТ(ЗТ)
| 1-100-30 | Средний разряд работы 3,0 |  |  | чел.-ч | 0.9 | 1,3225 (1,15*1,15) | 26.126 |  |  | 641.22 |  | 16752.51 | [11 empty] | Средний разряд работы 3,0
|  | Итого прямые затраты |  |  | 12: 16752.51 | [13 empty] | Итого прямые затраты
|  | ФОТ |  |  | 12: 16752.51 | [15 empty] | ФОТ
| Пр/812-013.0-1 | НР Защита строительных конструкций и оборудования от коррозии |  |  | 4: %; 5: 94; 7: 94; 12: 15747.36 | [15 empty] | НР Защита строительных конструкций и оборудования от коррозии
| Пр/774-013.0, Приказ № 774/пр от 11.12.2020 п.16 | СП Защита строительных конструкций и оборудования от коррозии |  |  | 4: %; 5: 51; 6: 0.85; 7: 43.35; 12: 7262.21 | [15 empty] | СП Защита строительных конструкций и оборудования от коррозии
|  | Всего по позиции |  |  | 10: 1811.48; 12: 39762.08 | [16 empty] | Всего по позиции
32 | ГЭСН15-04-027-02 | Третья шпатлевка при высококачественной окраске по дереву: потолков |  |  | 4: 100 м2; 5: 0.2195; 6: 1; 7: 0.2195 | [7 empty] | Третья шпатлевка при высококачественной окраске по дереву: потолков
|  | Объем=21,95 / 100 | [19 empty] | Объем=21,95 / 100
| 421/пр_2020_прил.10_т.3_п.10_гр.3 | Производство работ на предприятиях, где в силу режима секретности и (или) внутриобъектового режима применяются специальный допуск, специальный пропуск и другие ограничения для рабочих ОЗП=1,15; ЭМ=1,15 к расх.; ЗПМ=1,15; ТЗ=1,15; ТЗМ=1,15 | [20 empty] | Производство работ на предприятиях, где в силу режима секретности и (или) внутриобъектового режима применяются специальный допуск, специальный пропуск и другие ограничения для рабочих ОЗП=1,15; ЭМ=1,15 к расх.; ЗПМ=1,15; ТЗ=1,15; ТЗМ=1,15
| 648/пр_2022_п.124 | Для определения затрат на работы по капитальному ремонту и реконструкции объектов капитального строительства по единичным расценкам, включенным в сборники ФЕР, аналогичным технологическим процессам в новом строительстве, в том числе по возведению новых конструктивных элементов ОЗП=1,15; ЭМ=1,25 к расх.; ЗПМ=1,25; ТЗ=1,15; ТЗМ=1,25 | [20 empty] | Для определения затрат на работы по капитальному ремонту и реконструкции объектов капитального строительства по единичным расценкам, включенным в сборники ФЕР, аналогичным технологическим процессам в новом строительстве, в том числе по возведению новых конструктивных элементов ОЗП=1,15; ЭМ=1,25 к расх.; ЗПМ=1,25; ТЗ=1,15; ТЗМ=1,25
| 1 | ОТ(ЗТ) |  |  | 4: чел.-ч; 7: 4.3543; 12: 3108.82 | [10 empty] | ОТ(ЗТ)
| 1-100-39 | Средний разряд работы 3,9 |  |  | чел.-ч | 15 | 1,3225 (1,15*1,15) | 4.3543 |  |  | 713.96 |  | 3108.82 | [11 empty] | Средний разряд работы 3,9
| 2 | ЭМ |  |  | 12: 4.24 | [10 empty] | ЭМ
|  | ОТм(ЗТм) |  |  | 4: чел.-ч; 7: 0.0094659; 12: 6.58 | [10 empty] | ОТм(ЗТм)
| 91.06.06-048 | Подъемники одномачтовые, грузоподъемность до 500 кг, высота подъема 45 м |  |  | маш.-ч | 0.01 | 1,4375 (1,15*1,25) | 0.0031553 | 37.32 | 1.54 | 57.47 |  | 0.18 | [11 empty] | Подъемники одномачтовые, грузоподъемность до 500 кг, высота подъема 45 м
| 4-100-030 | ОТм(Зтм) Средний разряд машинистов 3 |  |  | чел.-ч | 0.01 | 1,4375 (1,15*1,25) | 0.0031553 |  |  | 641.22 |  | 2.02 | [12 empty] | ОТм(Зтм) Средний разряд машинистов 3
| 91.14.02-001 | Автомобили бортовые, грузоподъемность до 5 т |  |  | маш.-ч | 0.02 | 1,4375 (1,15*1,25) | 0.0063106 |  |  | 643.29 |  | 4.06 | [11 empty] | Автомобили бортовые, грузоподъемность до 5 т
| 4-100-040 | ОТм(Зтм) Средний разряд машинистов 4 |  |  | чел.-ч | 0.02 | 1,4375 (1,15*1,25) | 0.0063106 |  |  | 722.05 |  | 4.56 | [12 empty] | ОТм(Зтм) Средний разряд машинистов 4
| 4 | М |  |  | 12: 192.62 | [10 empty] | М
| 01.7.17.11-0011 | Шкурка шлифовальная двухслойная с зернистостью 40-25 |  |  | м2 | 0.3 |  | 0.06585 | 531.44 | 1.33 | 706.82 |  | 46.54 | [11 empty] | Шкурка шлифовальная двухслойная с зернистостью 40-25
| 01.7.20.08-0051 | Ветошь хлопчатобумажная цветная |  |  | кг | 0.1 |  | 0.02195 | 56.11 | 1.54 | 86.41 |  | 1.9 | [11 empty] | Ветошь хлопчатобумажная цветная
| 14.5.11.01-0003 | Шпатлевка масляно-клеевая |  |  | т | 0.018 |  | 0.003951 | 24995.33 | 1.46 | 36493.18 |  | 144.18 | [11 empty] | Шпатлевка масляно-клеевая
|  | Итого прямые затраты |  |  | 12: 3312.26 | [13 empty] | Итого прямые затраты
|  | ФОТ |  |  | 12: 3115.4 | [15 empty] | ФОТ
| Пр/812-015.0-1 | НР Отделочные работы |  |  | 4: %; 5: 100; 7: 100; 12: 3115.4 | [15 empty] | НР Отделочные работы
| Пр/774-015.0, Приказ № 774/пр от 11.12.2020 п.16 | СП Отделочные работы |  |  | 4: %; 5: 49; 7: 49; 12: 1526.55 | [15 empty] | СП Отделочные работы
|  | Всего по позиции |  |  | 10: 36237.86; 12: 7954.21 | [16 empty] | Всего по позиции
33 | ГЭСН15-04-007-04 | Окраска водно-дисперсионными акриловыми составами улучшенная: по сборным конструкциям потолков, подготовленным под окраску |  |  | 4: 100 м2; 5: 0.2195; 6: 1; 7: 0.2195 | [7 empty] | Окраска водно-дисперсионными акриловыми составами улучшенная: по сборным конструкциям потолков, подготовленным под окраску
|  | Объем=21,95 / 100 | [19 empty] | Объем=21,95 / 100
| 421/пр_2020_прил.10_т.3_п.10_гр.3 | Производство работ на предприятиях, где в силу режима секретности и (или) внутриобъектового режима применяются специальный допуск, специальный пропуск и другие ограничения для рабочих ОЗП=1,15; ЭМ=1,15 к расх.; ЗПМ=1,15; ТЗ=1,15; ТЗМ=1,15 | [20 empty] | Производство работ на предприятиях, где в силу режима секретности и (или) внутриобъектового режима применяются специальный допуск, специальный пропуск и другие ограничения для рабочих ОЗП=1,15; ЭМ=1,15 к расх.; ЗПМ=1,15; ТЗ=1,15; ТЗМ=1,15
| 648/пр_2022_п.124 | Для определения затрат на работы по капитальному ремонту и реконструкции объектов капитального строительства по единичным расценкам, включенным в сборники ФЕР, аналогичным технологическим процессам в новом строительстве, в том числе по возведению новых конструктивных элементов ОЗП=1,15; ЭМ=1,25 к расх.; ЗПМ=1,25; ТЗ=1,15; ТЗМ=1,25 | [20 empty] | Для определения затрат на работы по капитальному ремонту и реконструкции объектов капитального строительства по единичным расценкам, включенным в сборники ФЕР, аналогичным технологическим процессам в новом строительстве, в том числе по возведению новых конструктивных элементов ОЗП=1,15; ЭМ=1,25 к расх.; ЗПМ=1,25; ТЗ=1,15; ТЗМ=1,25
| 1 | ОТ(ЗТ) |  |  | 4: чел.-ч; 7: 11.6057; 12: 7723.27 | [10 empty] | ОТ(ЗТ)
| 1-100-33 | Средний разряд работы 3,3 |  |  | чел.-ч | 39.98 | 1,3225 (1,15*1,15) | 11.6057 |  |  | 665.47 |  | 7723.27 | [11 empty] | Средний разряд работы 3,3
| 2 | ЭМ |  |  | 12: 20.45 | [10 empty] | ЭМ
|  | ОТм(ЗТм) |  |  | 4: чел.-ч; 7: 0.034708; 12: 24.8 | [10 empty] | ОТм(ЗТм)
| 91.06.06-046 | Подъемники одномачтовые, грузоподъемность до 500 кг, высота подъема 25 м |  |  | маш.-ч | 0.01 | 1,4375 (1,15*1,25) | 0.0031553 | 30.61 | 1.54 | 47.14 |  | 0.15 | [11 empty] | Подъемники одномачтовые, грузоподъемность до 500 кг, высота подъема 25 м
| 4-100-030 | ОТм(Зтм) Средний разряд машинистов 3 |  |  | чел.-ч | 0.01 | 1,4375 (1,15*1,25) | 0.0031553 |  |  | 641.22 |  | 2.02 | [12 empty] | ОТм(Зтм) Средний разряд машинистов 3
| 91.14.02-001 | Автомобили бортовые, грузоподъемность до 5 т |  |  | маш.-ч | 0.1 | 1,4375 (1,15*1,25) | 0.031553 |  |  | 643.29 |  | 20.3 | [11 empty] | Автомобили бортовые, грузоподъемность до 5 т
| 4-100-040 | ОТм(Зтм) Средний разряд машинистов 4 |  |  | чел.-ч | 0.1 | 1,4375 (1,15*1,25) | 0.031553 |  |  | 722.05 |  | 22.78 | [12 empty] | ОТм(Зтм) Средний разряд машинистов 4
| 4 | М |  |  | 12: 229.25 | [10 empty] | М
| 01.7.17.11-0011 | Шкурка шлифовальная двухслойная с зернистостью 40-25 |  |  | м2 | 0.84 |  | 0.18438 | 531.44 | 1.33 | 706.82 |  | 130.32 | [11 empty] | Шкурка шлифовальная двухслойная с зернистостью 40-25
| 01.7.20.08-0051 | Ветошь хлопчатобумажная цветная |  |  | кг | 0.31 |  | 0.068045 | 56.11 | 1.54 | 86.41 |  | 5.88 | [11 empty] | Ветошь хлопчатобумажная цветная
| 14.5.11.02-0101 | Шпатлевка водно-дисперсионная |  |  | т | 0.0055 |  | 0.0012073 | 52790.33 | 1.46 | 77073.88 |  | 93.05 | [11 empty] | Шпатлевка водно-дисперсионная
Н | 14.3.02.01 | Краска акриловая |  |  | 4: т; 5: 0.033; 7: 0.0072435 | [17 empty] | Краска акриловая
Н | 14.4.01.02 | Грунтовка |  |  | 4: т; 5: 0.022; 7: 0.004829 | [17 empty] | Грунтовка
|  | Итого прямые затраты |  |  | 12: 7997.77 | [13 empty] | Итого прямые затраты
|  | ФОТ |  |  | 12: 7748.07 | [15 empty] | ФОТ
| Пр/812-015.0-1 | НР Отделочные работы |  |  | 4: %; 5: 100; 7: 100; 12: 7748.07 | [15 empty] | НР Отделочные работы
| Пр/774-015.0, Приказ № 774/пр от 11.12.2020 п.16 | СП Отделочные работы |  |  | 4: %; 5: 49; 7: 49; 12: 3796.55 | [15 empty] | СП Отделочные работы
|  | Всего по позиции |  |  | 10: 89031.39; 12: 19542.39 | [16 empty] | Всего по позиции
34 | ФСБЦ-14.3.02.01-0362 | Краска водно-дисперсионная акрилатная ВД-АК-104 |  |  | т | 0.0072435 | 1 | 0.0072435 | 87665.56 | 1.77 | 155168.04 |  | 1123.96 | [7 empty] | Краска водно-дисперсионная акрилатная ВД-АК-104
|  | Всего по позиции |  |  | 12: 1123.96 | [16 empty] | Всего по позиции
35 | ФСБЦ-14.4.01.02-0012 | Грунтовка укрепляющая, глубокого проникновения, быстросохнущая, паропроницаемая |  |  | кг | 4.829 | 1 | 4.829 | 68.29 | 1.54 | 105.17 |  | 507.87 | [7 empty] | Грунтовка укрепляющая, глубокого проникновения, быстросохнущая, паропроницаемая
|  | Объем=0,004829*1000 | [19 empty] | Объем=0,004829*1000
|  | Всего по позиции |  |  | 12: 507.87 | [16 empty] | Всего по позиции
Пол | [19 empty] | Пол
36 | ГЭСНр57-01-002-03 | Разборка покрытий полов: из керамических плиток |  |  | 4: 100 м2; 5: 0.2195; 6: 1; 7: 0.2195 | [7 empty] | Разборка покрытий полов: из керамических плиток
|  | Объем=21,95 / 100 | [19 empty] | Объем=21,95 / 100
| 421/пр_2020_прил.10_т.3_п.10_гр.3 | Производство работ на предприятиях, где в силу режима секретности и (или) внутриобъектового режима применяются специальный допуск, специальный пропуск и другие ограничения для рабочих ОЗП=1,15; ЭМ=1,15 к расх.; ЗПМ=1,15; ТЗ=1,15; ТЗМ=1,15 | [20 empty] | Производство работ на предприятиях, где в силу режима секретности и (или) внутриобъектового режима применяются специальный допуск, специальный пропуск и другие ограничения для рабочих ОЗП=1,15; ЭМ=1,15 к расх.; ЗПМ=1,15; ТЗ=1,15; ТЗМ=1,15
| 648/пр_2022_п.124 | Для определения затрат на работы по капитальному ремонту и реконструкции объектов капитального строительства по единичным расценкам, включенным в сборники ФЕР, аналогичным технологическим процессам в новом строительстве, в том числе по возведению новых конструктивных элементов ОЗП=1,15; ЭМ=1,25 к расх.; ЗПМ=1,25; ТЗ=1,15; ТЗМ=1,25 | [20 empty] | Для определения затрат на работы по капитальному ремонту и реконструкции объектов капитального строительства по единичным расценкам, включенным в сборники ФЕР, аналогичным технологическим процессам в новом строительстве, в том числе по возведению новых конструктивных элементов ОЗП=1,15; ЭМ=1,25 к расх.; ЗПМ=1,25; ТЗ=1,15; ТЗМ=1,25
| 1 | ОТ(ЗТ) |  |  | 4: чел.-ч; 7: 20.2825; 12: 13005.53 | [10 empty] | ОТ(ЗТ)
| 1-100-30 | Средний разряд работы 3,0 |  |  | чел.-ч | 69.87 | 1,3225 (1,15*1,15) | 20.2825 |  |  | 641.22 |  | 13005.53 | [11 empty] | Средний разряд работы 3,0
| 2 | ЭМ |  |  | 12: 26.11 | [10 empty] | ЭМ
|  | ОТм(ЗТм) |  |  | 4: чел.-ч; 7: 0.45437; 12: 291.35 | [10 empty] | ОТм(ЗТм)
| 91.06.06-048 | Подъемники одномачтовые, грузоподъемность до 500 кг, высота подъема 45 м |  |  | маш.-ч | 1.44 | 1,4375 (1,15*1,25) | 0.45437 | 37.32 | 1.54 | 57.47 |  | 26.11 | [11 empty] | Подъемники одномачтовые, грузоподъемность до 500 кг, высота подъема 45 м
| 4-100-030 | ОТм(Зтм) Средний разряд машинистов 3 |  |  | чел.-ч | 1.44 | 1,4375 (1,15*1,25) | 0.45437 |  |  | 641.22 |  | 291.35 | [12 empty] | ОТм(Зтм) Средний разряд машинистов 3
Н | 999-9900 | Строительный мусор |  |  | 4: т; 5: 5.2; 7: 1.1414 | [17 empty] | Строительный мусор
|  | Итого прямые затраты |  |  | 12: 13322.99 | [13 empty] | Итого прямые затраты
|  | ФОТ |  |  | 12: 13296.88 | [15 empty] | ФОТ
| Пр/812-091.0-1 | НР Полы (ремонтно-строительные) |  |  | 4: %; 5: 89; 7: 89; 12: 11834.22 | [15 empty] | НР Полы (ремонтно-строительные)
| Пр/774-091.0 | СП Полы (ремонтно-строительные) |  |  | 4: %; 5: 49; 7: 49; 12: 6515.47 | [15 empty] | СП Полы (ремонтно-строительные)
|  | Всего по позиции |  |  | 10: 144294.67; 12: 31672.68 | [16 empty] | Всего по позиции
37 | ГЭСН11-01-011-12 | Устройство стяжек: цементно-песчаных из полусухого раствора толщиной 50 мм |  |  | 4: 100 м2; 5: 0.2195; 6: 1; 7: 0.2195 | [7 empty] | Устройство стяжек: цементно-песчаных из полусухого раствора толщиной 50 мм
|  | Объем=21,95 / 100 | [19 empty] | Объем=21,95 / 100
| 421/пр_2020_прил.10_т.3_п.10_гр.3 | Производство работ на предприятиях, где в силу режима секретности и (или) внутриобъектового режима применяются специальный допуск, специальный пропуск и другие ограничения для рабочих ОЗП=1,15; ЭМ=1,15 к расх.; ЗПМ=1,15; ТЗ=1,15; ТЗМ=1,15 | [20 empty] | Производство работ на предприятиях, где в силу режима секретности и (или) внутриобъектового режима применяются специальный допуск, специальный пропуск и другие ограничения для рабочих ОЗП=1,15; ЭМ=1,15 к расх.; ЗПМ=1,15; ТЗ=1,15; ТЗМ=1,15
| 648/пр_2022_п.124 | Для определения затрат на работы по капитальному ремонту и реконструкции объектов капитального строительства по единичным расценкам, включенным в сборники ФЕР, аналогичным технологическим процессам в новом строительстве, в том числе по возведению новых конструктивных элементов ОЗП=1,15; ЭМ=1,25 к расх.; ЗПМ=1,25; ТЗ=1,15; ТЗМ=1,25 | [20 empty] | Для определения затрат на работы по капитальному ремонту и реконструкции объектов капитального строительства по единичным расценкам, включенным в сборники ФЕР, аналогичным технологическим процессам в новом строительстве, в том числе по возведению новых конструктивных элементов ОЗП=1,15; ЭМ=1,25 к расх.; ЗПМ=1,25; ТЗ=1,15; ТЗМ=1,25
| 1 | ОТ(ЗТ) |  |  | 4: чел.-ч; 7: 4.8914; 12: 3101.02 | [10 empty] | ОТ(ЗТ)
| 2-100-02 | Рабочий 2 разряда |  |  | чел.-ч | 4.86 | 1,3225 (1,15*1,15) | 1.4108 |  |  | 587.34 |  | 828.62 | [11 empty] | Рабочий 2 разряда
| 2-100-03 | Рабочий 3 разряда |  |  | чел.-ч | 10.26 | 1,3225 (1,15*1,15) | 2.9784 |  |  | 641.22 |  | 1909.79 | [11 empty] | Рабочий 3 разряда
| 2-100-04 | Рабочий 4 разряда |  |  | чел.-ч | 1.73 | 1,3225 (1,15*1,15) | 0.5022 |  |  | 722.05 |  | 362.61 | [11 empty] | Рабочий 4 разряда
| 2 | ЭМ |  |  | 12: 223.85 | [10 empty] | ЭМ
|  | ОТм(ЗТм) |  |  | 4: чел.-ч; 7: 0.12306; 12: 104.5 | [10 empty] | ОТм(ЗТм)
| 91.07.10-011 | Растворонагнетатели с электродвигателем, производительность 4 м3/ч, дальность подачи по горизонтали 200 м, дальность подачи по вертикали 60 м |  |  | маш.-ч | 3.05 | 1,4375 (1,15*1,25) | 0.96237 | 28.24 | 1.46 | 41.23 |  | 39.68 | [11 empty] | Растворонагнетатели с электродвигателем, производительность 4 м3/ч, дальность подачи по горизонтали 200 м, дальность подачи по вертикали 60 м
| 91.14.02-001 | Автомобили бортовые, грузоподъемность до 5 т |  |  | маш.-ч | 0.19 | 1,4375 (1,15*1,25) | 0.059951 |  |  | 643.29 |  | 38.57 | [11 empty] | Автомобили бортовые, грузоподъемность до 5 т
| 4-100-040 | ОТм(Зтм) Средний разряд машинистов 4 |  |  | чел.-ч | 0.19 | 1,4375 (1,15*1,25) | 0.059951 |  |  | 722.05 |  | 43.29 | [12 empty] | ОТм(Зтм) Средний разряд машинистов 4
| 91.21.22-188 | Машины затирочные однороторные, мощность 7 кВт (9 л.с.) |  |  | маш.-ч | 1.1 | 1,4375 (1,15*1,25) | 0.34708 |  |  | 123.22 |  | 42.77 | [11 empty] | Машины затирочные однороторные, мощность 7 кВт (9 л.с.)
| 91.05.05-015 | Краны на автомобильном ходу, грузоподъемность 16 т |  |  | маш.-ч | 0.2 | 1,4375 (1,15*1,25) | 0.063106 |  |  | 1629.55 |  | 102.83 | [11 empty] | Краны на автомобильном ходу, грузоподъемность 16 т
| 4-100-060 | ОТм(Зтм) Средний разряд машинистов 6 |  |  | чел.-ч | 0.2 | 1,4375 (1,15*1,25) | 0.063106 |  |  | 969.91 |  | 61.21 | [12 empty] | ОТм(Зтм) Средний разряд машинистов 6
| 4 | М |  |  | 12: 1754.46 | [10 empty] | М
| 01.1.02.07-0011 | Добавка (фибра) армирующая из полипропиленового волокна, длина волокна 18 мм, диаметр 0,2 мм |  |  | кг | 5.6086 |  | 1.2311 | 223.07 | 1.18 | 263.22 |  | 324.05 | [11 empty] | Добавка (фибра) армирующая из полипропиленового волокна, длина волокна 18 мм, диаметр 0,2 мм
| 01.7.03.01-0001 | Вода |  |  | м3 | 0.7652 |  | 0.16796 | 35.71 | 1.53 | 54.64 |  | 9.18 | [11 empty] | Вода
| 01.7.06.09-1000 | Ленты пенополиэтиленовые, демпферные для компенсации температурного расширения цементной стяжки, ширина 100 мм, толщина 10 мм |  |  | 100 м | 0.85 |  | 0.18657 | 4650.79 | 1.53 | 7115.71 |  | 1327.61 | [11 empty] | Ленты пенополиэтиленовые, демпферные для компенсации температурного расширения цементной стяжки, ширина 100 мм, толщина 10 мм
| 01.7.07.12-0024 | Пленка полиэтиленовая, толщина 0,15 мм |  |  | м2 | 31.36 |  | 6.8835 | 12.83 | 1.06 | 13.6 |  | 93.62 | [11 empty] | Пленка полиэтиленовая, толщина 0,15 мм
Н | 02.3.01.02 | Песок для строительных работ природный |  |  | 4: м3; 5: 4.36; 7: 0.95702 | [17 empty] | Песок для строительных работ природный
Н | 03.2.01.01 | Портландцементы бездобавочные |  |  | 4: т; 5: 1.8685; 7: 0.41014 | [17 empty] | Портландцементы бездобавочные
|  | Итого прямые затраты |  |  | 12: 5183.83 | [13 empty] | Итого прямые затраты
|  | ФОТ |  |  | 12: 3205.52 | [15 empty] | ФОТ
| Пр/812-011.0-1 | НР Полы |  |  | 4: %; 5: 112; 7: 112; 12: 3590.18 | [15 empty] | НР Полы
| Пр/774-011.0, Приказ № 774/пр от 11.12.2020 п.16 | СП Полы |  |  | 4: %; 5: 65; 6: 0.85; 7: 55.25; 12: 1771.05 | [15 empty] | СП Полы
|  | Всего по позиции |  |  | 10: 48041.28; 12: 10545.06 | [16 empty] | Всего по позиции
38 | ФСБЦ-02.3.01.02-1106 | Песок природный для строительных работ I класс, крупный |  |  | м3 | 0.95702 | 1 | 0.95702 | 911.57 | 1.85 | 1686.4 |  | 1613.92 | [7 empty] | Песок природный для строительных работ I класс, крупный
|  | Всего по позиции |  |  | 12: 1613.92 | [16 empty] | Всего по позиции
39 | ФСБЦ-03.2.01.01-0038 | Портландцемент общестроительный ЦЕМ I 42,5Б |  |  | т | 0.41014 | 1 | 0.41014 |  |  | 10405.45 |  | 4267.65 | [7 empty] | Портландцемент общестроительный ЦЕМ I 42,5Б
|  | Всего по позиции |  |  | 12: 4267.65 | [16 empty] | Всего по позиции
40 | ГЭСН11-01-027-06 | Устройство покрытий на растворе из сухой смеси с приготовлением раствора в построечных условиях из плиток: гладких неглазурованных керамических для полов одноцветных |  |  | 4: 100 м2; 5: 0.2195; 6: 1; 7: 0.2195 | [7 empty] | Устройство покрытий на растворе из сухой смеси с приготовлением раствора в построечных условиях из плиток: гладких неглазурованных керамических для полов одноцветных
|  | Объем=21,95 / 100 | [19 empty] | Объем=21,95 / 100
| 421/пр_2020_прил.10_т.3_п.10_гр.3 | Производство работ на предприятиях, где в силу режима секретности и (или) внутриобъектового режима применяются специальный допуск, специальный пропуск и другие ограничения для рабочих ОЗП=1,15; ЭМ=1,15 к расх.; ЗПМ=1,15; ТЗ=1,15; ТЗМ=1,15 | [20 empty] | Производство работ на предприятиях, где в силу режима секретности и (или) внутриобъектового режима применяются специальный допуск, специальный пропуск и другие ограничения для рабочих ОЗП=1,15; ЭМ=1,15 к расх.; ЗПМ=1,15; ТЗ=1,15; ТЗМ=1,15
| 648/пр_2022_п.124 | Для определения затрат на работы по капитальному ремонту и реконструкции объектов капитального строительства по единичным расценкам, включенным в сборники ФЕР, аналогичным технологическим процессам в новом строительстве, в том числе по возведению новых конструктивных элементов ОЗП=1,15; ЭМ=1,25 к расх.; ЗПМ=1,25; ТЗ=1,15; ТЗМ=1,25 | [20 empty] | Для определения затрат на работы по капитальному ремонту и реконструкции объектов капитального строительства по единичным расценкам, включенным в сборники ФЕР, аналогичным технологическим процессам в новом строительстве, в том числе по возведению новых конструктивных элементов ОЗП=1,15; ЭМ=1,25 к расх.; ЗПМ=1,25; ТЗ=1,15; ТЗМ=1,25
| 1 | ОТ(ЗТ) |  |  | 4: чел.-ч; 7: 34.7708; 12: 22857.62 | [10 empty] | ОТ(ЗТ)
| 1-100-32 | Средний разряд работы 3,2 |  |  | чел.-ч | 119.78 | 1,3225 (1,15*1,15) | 34.7708 |  |  | 657.38 |  | 22857.62 | [11 empty] | Средний разряд работы 3,2
| 2 | ЭМ |  |  | 12: 281.38 | [10 empty] | ЭМ
|  | ОТм(ЗТм) |  |  | 4: чел.-ч; 7: 1.4199; 12: 939.03 | [10 empty] | ОТм(ЗТм)
| 91.06.05-011 | Погрузчики одноковшовые универсальные фронтальные пневмоколесные, номинальная вместимость основного ковша 2,6 м3, грузоподъемность 5 т |  |  | маш.-ч | 0.36 | 1,4375 (1,15*1,25) | 0.11359 |  |  | 1593.71 |  | 181.03 | [11 empty] | Погрузчики одноковшовые универсальные фронтальные пневмоколесные, номинальная вместимость основного ковша 2,6 м3, грузоподъемность 5 т
| 4-100-050 | ОТм(Зтм) Средний разряд машинистов 5 |  |  | чел.-ч | 0.36 | 1,4375 (1,15*1,25) | 0.11359 |  |  | 829.81 |  | 94.26 | [12 empty] | ОТм(Зтм) Средний разряд машинистов 5
| 91.06.06-048 | Подъемники одномачтовые, грузоподъемность до 500 кг, высота подъема 45 м |  |  | маш.-ч | 2.3 | 1,4375 (1,15*1,25) | 0.72572 | 37.32 | 1.54 | 57.47 |  | 41.71 | [11 empty] | Подъемники одномачтовые, грузоподъемность до 500 кг, высота подъема 45 м
| 4-100-030 | ОТм(Зтм) Средний разряд машинистов 3 |  |  | чел.-ч | 2.3 | 1,4375 (1,15*1,25) | 0.72572 |  |  | 641.22 |  | 465.35 | [12 empty] | ОТм(Зтм) Средний разряд машинистов 3
| 91.07.08-024 | Растворосмесители передвижные, объем барабана 65 л |  |  | маш.-ч | 1.56 | 1,4375 (1,15*1,25) | 0.49223 | 2.31 | 1.59 | 3.67 |  | 1.81 | [11 empty] | Растворосмесители передвижные, объем барабана 65 л
| 4-100-030 | ОТм(Зтм) Средний разряд машинистов 3 |  |  | чел.-ч | 1.56 | 1,4375 (1,15*1,25) | 0.49223 |  |  | 641.22 |  | 315.63 | [12 empty] | ОТм(Зтм) Средний разряд машинистов 3
| 91.14.02-001 | Автомобили бортовые, грузоподъемность до 5 т |  |  | маш.-ч | 0.28 | 1,4375 (1,15*1,25) | 0.088349 |  |  | 643.29 |  | 56.83 | [11 empty] | Автомобили бортовые, грузоподъемность до 5 т
| 4-100-040 | ОТм(Зтм) Средний разряд машинистов 4 |  |  | чел.-ч | 0.28 | 1,4375 (1,15*1,25) | 0.088349 |  |  | 722.05 |  | 63.79 | [12 empty] | ОТм(Зтм) Средний разряд машинистов 4
| 4 | М |  |  | 12: 27951.46 | [10 empty] | М
| 01.7.03.01-0001 | Вода |  |  | м3 | 0.1 |  | 0.02195 | 35.71 | 1.53 | 54.64 |  | 1.2 | [11 empty] | Вода
| 01.7.20.08-0051 | Ветошь хлопчатобумажная цветная |  |  | кг | 0.5 |  | 0.10975 | 56.11 | 1.54 | 86.41 |  | 9.48 | [11 empty] | Ветошь хлопчатобумажная цветная
| 04.3.02.09-0102 | Смеси сухие водостойкие для затирки межплиточных швов шириной 1-6 мм (различная цветовая гамма) |  |  | 4: т; 5: 0.05; 7: 0.010975; 10: 72092.39; 12: 791.21 | [11 empty] | Смеси сухие водостойкие для затирки межплиточных швов шириной 1-6 мм (различная цветовая гамма)
| 06.2.02.01-0061 | Плитка керамическая для полов, неглазурованная, гладкая, цветная, толщина 11 мм |  |  | м2 | 102 |  | 22.389 | 925.67 | 1.31 | 1212.63 |  | 27149.57 | [11 empty] | Плитка керамическая для полов, неглазурованная, гладкая, цветная, толщина 11 мм
Н | 04.3.02.18 | Клеи для облицовочных работ (сухая смесь) |  |  | 4: т; 5: 0.45; 7: 0.098775 | [17 empty] | Клеи для облицовочных работ (сухая смесь)
|  | Итого прямые затраты |  |  | 12: 52029.49 | [13 empty] | Итого прямые затраты
|  | ФОТ |  |  | 12: 23796.65 | [15 empty] | ФОТ
| Пр/812-011.0-1 | НР Полы |  |  | 4: %; 5: 112; 7: 112; 12: 26652.25 | [15 empty] | НР Полы
| Пр/774-011.0, Приказ № 774/пр от 11.12.2020 п.16 | СП Полы |  |  | 4: %; 5: 65; 6: 0.85; 7: 55.25; 12: 13147.65 | [15 empty] | СП Полы
|  | Всего по позиции |  |  | 10: 418357.13; 12: 91829.39 | [16 empty] | Всего по позиции
41 | ФСБЦ-04.3.02.18-0002 | Смеси сухие строительные клеевые, С0 |  |  | т | 0.098775 | 1 | 0.098775 | 6965 | 1.44 | 10029.6 |  | 990.67 | [7 empty] | Смеси сухие строительные клеевые, С0
|  | Всего по позиции |  |  | 12: 990.67 | [16 empty] | Всего по позиции
Освещение | [19 empty] | Освещение
42 | ГЭСНр67-01-008-02 | Смена светильников: с люминесцентными лампами прим. |  |  | 4: 100 шт; 5: 0.04; 6: 1; 7: 0.04 | [7 empty] | Смена светильников: с люминесцентными лампами прим.
|  | Объем=4 / 100 | [19 empty] | Объем=4 / 100
| 421/пр_2020_прил.10_т.3_п.10_гр.3 | Производство работ на предприятиях, где в силу режима секретности и (или) внутриобъектового режима применяются специальный допуск, специальный пропуск и другие ограничения для рабочих ОЗП=1,15; ЭМ=1,15 к расх.; ЗПМ=1,15; ТЗ=1,15; ТЗМ=1,15 | [20 empty] | Производство работ на предприятиях, где в силу режима секретности и (или) внутриобъектового режима применяются специальный допуск, специальный пропуск и другие ограничения для рабочих ОЗП=1,15; ЭМ=1,15 к расх.; ЗПМ=1,15; ТЗ=1,15; ТЗМ=1,15
| 648/пр_2022_п.124 | Для определения затрат на работы по капитальному ремонту и реконструкции объектов капитального строительства по единичным расценкам, включенным в сборники ФЕР, аналогичным технологическим процессам в новом строительстве, в том числе по возведению новых конструктивных элементов ОЗП=1,15; ЭМ=1,25 к расх.; ЗПМ=1,25; ТЗ=1,15; ТЗМ=1,25 | [20 empty] | Для определения затрат на работы по капитальному ремонту и реконструкции объектов капитального строительства по единичным расценкам, включенным в сборники ФЕР, аналогичным технологическим процессам в новом строительстве, в том числе по возведению новых конструктивных элементов ОЗП=1,15; ЭМ=1,25 к расх.; ЗПМ=1,25; ТЗ=1,15; ТЗМ=1,25
| 1 | ОТ(ЗТ) |  |  | 4: чел.-ч; 7: 8.6386; 12: 6237.48 | [10 empty] | ОТ(ЗТ)
| 1-100-40 | Средний разряд работы 4,0 |  |  | чел.-ч | 163.3 | 1,3225 (1,15*1,15) | 8.6386 |  |  | 722.05 |  | 6237.48 | [11 empty] | Средний разряд работы 4,0
| 2 | ЭМ |  |  | 12: 0.26 | [10 empty] | ЭМ
|  | ОТм(ЗТм) |  |  | 4: чел.-ч; 7: 0.0046; 12: 2.95 | [10 empty] | ОТм(ЗТм)
| 91.06.06-048 | Подъемники одномачтовые, грузоподъемность до 500 кг, высота подъема 45 м |  |  | маш.-ч | 0.08 | 1,4375 (1,15*1,25) | 0.0046 | 37.32 | 1.54 | 57.47 |  | 0.26 | [11 empty] | Подъемники одномачтовые, грузоподъемность до 500 кг, высота подъема 45 м
| 4-100-030 | ОТм(Зтм) Средний разряд машинистов 3 |  |  | чел.-ч | 0.08 | 1,4375 (1,15*1,25) | 0.0046 |  |  | 641.22 |  | 2.95 | [12 empty] | ОТм(Зтм) Средний разряд машинистов 3
Н | 20.3.03.04 | Светильники с люминесцентными или ртутными лампами |  |  | 4: шт; 5: 100; 7: 4 | [17 empty] | Светильники с люминесцентными или ртутными лампами
|  | Итого прямые затраты |  |  | 12: 6240.69 | [13 empty] | Итого прямые затраты
|  | ФОТ |  |  | 12: 6240.43 | [15 empty] | ФОТ
| Пр/812-101.0-1 | НР Электромонтажные работы (ремонтно-строительные) |  |  | 4: %; 5: 91; 7: 91; 12: 5678.79 | [15 empty] | НР Электромонтажные работы (ремонтно-строительные)
| Пр/774-101.0 | СП Электромонтажные работы (ремонтно-строительные) |  |  | 4: %; 5: 48; 7: 48; 12: 2995.41 | [15 empty] | СП Электромонтажные работы (ремонтно-строительные)
|  | Всего по позиции |  |  | 10: 372872.25; 12: 14914.89 | [16 empty] | Всего по позиции
43 | ТЦ_20.3.03.07_77_7723685084_17.03.2026_01_1.1 | Светильник светодиодный АЙСБЕРГ 38 1270х152х100 CRI80 4000 milky IP65 серый (Центрстройсвет код ЦБ000010143) |  |  | шт | 4 | 1 | 4 |  |  | 2071.25 |  | 8285 | [7 empty] | Светильник светодиодный АЙСБЕРГ 38 1270х152х100 CRI80 4000 milky IP65 серый (Центрстройсвет код ЦБ000010143)
|  | Всего по позиции |  |  | 12: 8285 | [16 empty] | Всего по позиции
Система отопления | [19 empty] | Система отопления
47 | ГЭСНр65-02-008-01 | Демонтаж: радиаторов весом до 80 кг/чугунный |  |  | 4: 100 шт; 5: 0.01; 6: 1; 7: 0.01 | [7 empty] | Демонтаж: радиаторов весом до 80 кг/чугунный
|  | Объем=1 / 100 | [19 empty] | Объем=1 / 100
| 421/пр_2020_прил.10_т.3_п.10_гр.3 | Производство работ на предприятиях, где в силу режима секретности и (или) внутриобъектового режима применяются специальный допуск, специальный пропуск и другие ограничения для рабочих ОЗП=1,15; ЭМ=1,15 к расх.; ЗПМ=1,15; ТЗ=1,15; ТЗМ=1,15 | [20 empty] | Производство работ на предприятиях, где в силу режима секретности и (или) внутриобъектового режима применяются специальный допуск, специальный пропуск и другие ограничения для рабочих ОЗП=1,15; ЭМ=1,15 к расх.; ЗПМ=1,15; ТЗ=1,15; ТЗМ=1,15
| 648/пр_2022_п.124 | Для определения затрат на работы по капитальному ремонту и реконструкции объектов капитального строительства по единичным расценкам, включенным в сборники ФЕР, аналогичным технологическим процессам в новом строительстве, в том числе по возведению новых конструктивных элементов ОЗП=1,15; ЭМ=1,25 к расх.; ЗПМ=1,25; ТЗ=1,15; ТЗМ=1,25 | [20 empty] | Для определения затрат на работы по капитальному ремонту и реконструкции объектов капитального строительства по единичным расценкам, включенным в сборники ФЕР, аналогичным технологическим процессам в новом строительстве, в том числе по возведению новых конструктивных элементов ОЗП=1,15; ЭМ=1,25 к расх.; ЗПМ=1,25; ТЗ=1,15; ТЗМ=1,25
| 1 | ОТ(ЗТ) |  |  | 4: чел.-ч; 7: 1.4547; 12: 862.26 | [10 empty] | ОТ(ЗТ)
| 1-100-21 | Средний разряд работы 2,1 |  |  | чел.-ч | 110 | 1,3225 (1,15*1,15) | 1.4547 |  |  | 592.72 |  | 862.26 | [11 empty] | Средний разряд работы 2,1
| 2 | ЭМ |  |  | 12: 1.85 | [10 empty] | ЭМ
|  | ОТм(ЗТм) |  |  | 4: чел.-ч; 7: 0.0322; 12: 20.65 | [10 empty] | ОТм(ЗТм)
| 91.06.06-048 | Подъемники одномачтовые, грузоподъемность до 500 кг, высота подъема 45 м |  |  | маш.-ч | 2.24 | 1,4375 (1,15*1,25) | 0.0322 | 37.32 | 1.54 | 57.47 |  | 1.85 | [11 empty] | Подъемники одномачтовые, грузоподъемность до 500 кг, высота подъема 45 м
| 4-100-030 | ОТм(Зтм) Средний разряд машинистов 3 |  |  | чел.-ч | 2.24 | 1,4375 (1,15*1,25) | 0.0322 |  |  | 641.22 |  | 20.65 | [12 empty] | ОТм(Зтм) Средний разряд машинистов 3
|  | Итого прямые затраты |  |  | 12: 884.76 | [13 empty] | Итого прямые затраты
|  | ФОТ |  |  | 12: 882.91 | [15 empty] | ФОТ
| Пр/812-099.1-1 | НР Внутренние санитарно-технические работы: демонтаж и разборка (ремонтно-строительные) |  |  | 4: %; 5: 87; 7: 87; 12: 768.13 | [15 empty] | НР Внутренние санитарно-технические работы: демонтаж и разборка (ремонтно-строительные)
| Пр/774-099.1 | СП Внутренние санитарно-технические работы: демонтаж и разборка (ремонтно-строительные) |  |  | 4: %; 5: 44; 7: 44; 12: 388.48 | [15 empty] | СП Внутренние санитарно-технические работы: демонтаж и разборка (ремонтно-строительные)
|  | Всего по позиции |  |  | 10: 204137; 12: 2041.37 | [16 empty] | Всего по позиции
49 | ГЭСН16-02-001-03 | Прокладка трубопроводов отопления из стальных водогазопроводных неоцинкованных труб диаметром: 25 мм/Демонтаж |  |  | 4: 100 м; 5: 0.15; 6: 1; 7: 0.15 | [7 empty] | Прокладка трубопроводов отопления из стальных водогазопроводных неоцинкованных труб диаметром: 25 мм/Демонтаж
|  | Объем=15 / 100 | [19 empty] | Объем=15 / 100
| 421/пр_2020_прил.10_т.3_п.10_гр.3 | Производство работ на предприятиях, где в силу режима секретности и (или) внутриобъектового режима применяются специальный допуск, специальный пропуск и другие ограничения для рабочих ОЗП=1,15; ЭМ=1,15 к расх.; ЗПМ=1,15; ТЗ=1,15; ТЗМ=1,15 | [20 empty] | Производство работ на предприятиях, где в силу режима секретности и (или) внутриобъектового режима применяются специальный допуск, специальный пропуск и другие ограничения для рабочих ОЗП=1,15; ЭМ=1,15 к расх.; ЗПМ=1,15; ТЗ=1,15; ТЗМ=1,15
| 648/пр_2022_п.144_т.2_стр.4_стб.3 | Демонтаж (разборка) металлических, металлокомпозитных, композитных конструкций ОЗП=0,7; ЭМ=0,7 к расх.; ЗПМ=0,7; МАТ=0 к расх.; ТЗ=0,7; ТЗМ=0,7 | [20 empty] | Демонтаж (разборка) металлических, металлокомпозитных, композитных конструкций ОЗП=0,7; ЭМ=0,7 к расх.; ЗПМ=0,7; МАТ=0 к расх.; ТЗ=0,7; ТЗМ=0,7
| 648/пр_2022_п.124 | Для определения затрат на работы по капитальному ремонту и реконструкции объектов капитального строительства по единичным расценкам, включенным в сборники ФЕР, аналогичным технологическим процессам в новом строительстве, в том числе по возведению новых конструктивных элементов ОЗП=1,15; ЭМ=1,25 к расх.; ЗПМ=1,25; ТЗ=1,15; ТЗМ=1,25 | [20 empty] | Для определения затрат на работы по капитальному ремонту и реконструкции объектов капитального строительства по единичным расценкам, включенным в сборники ФЕР, аналогичным технологическим процессам в новом строительстве, в том числе по возведению новых конструктивных элементов ОЗП=1,15; ЭМ=1,25 к расх.; ЗПМ=1,25; ТЗ=1,15; ТЗМ=1,25
| 1 | ОТ(ЗТ) |  |  | 4: чел.-ч; 7: 4.1242; 12: 2977.89 | [10 empty] | ОТ(ЗТ)
| 1-100-40 | Средний разряд работы 4,0 |  |  | чел.-ч | 29.7 | 0,92575 (1,15*0,7*1,15) | 4.1242 |  |  | 722.05 |  | 2977.89 | [11 empty] | Средний разряд работы 4,0
| 2 | ЭМ |  |  | 12: 64.68 | [10 empty] | ЭМ
|  | ОТм(ЗТм) |  |  | 4: чел.-ч; 7: 0.075469; 12: 60.1 | [10 empty] | ОТм(ЗТм)
| 91.05.01-017 | Краны башенные, грузоподъемность 8 т |  |  | маш.-ч | 0.08 | 1,00625 (1,15*0,7*1,25) | 0.012075 |  |  | 1039.32 |  | 12.55 | [11 empty] | Краны башенные, грузоподъемность 8 т
| 4-100-060 | ОТм(Зтм) Средний разряд машинистов 6 |  |  | чел.-ч | 0.08 | 1,00625 (1,15*0,7*1,25) | 0.012075 |  |  | 969.91 |  | 11.71 | [12 empty] | ОТм(Зтм) Средний разряд машинистов 6
| 91.05.05-015 | Краны на автомобильном ходу, грузоподъемность 16 т |  |  | маш.-ч | 0.07 | 1,00625 (1,15*0,7*1,25) | 0.010566 |  |  | 1629.55 |  | 17.22 | [11 empty] | Краны на автомобильном ходу, грузоподъемность 16 т
| 4-100-060 | ОТм(Зтм) Средний разряд машинистов 6 |  |  | чел.-ч | 0.07 | 1,00625 (1,15*0,7*1,25) | 0.010566 |  |  | 969.91 |  | 10.25 | [12 empty] | ОТм(Зтм) Средний разряд машинистов 6
| 91.14.02-001 | Автомобили бортовые, грузоподъемность до 5 т |  |  | маш.-ч | 0.35 | 1,00625 (1,15*0,7*1,25) | 0.052828 |  |  | 643.29 |  | 33.98 | [11 empty] | Автомобили бортовые, грузоподъемность до 5 т
| 4-100-040 | ОТм(Зтм) Средний разряд машинистов 4 |  |  | чел.-ч | 0.35 | 1,00625 (1,15*0,7*1,25) | 0.052828 |  |  | 722.05 |  | 38.14 | [12 empty] | ОТм(Зтм) Средний разряд машинистов 4
| 91.17.04-042 | Аппараты для газовой сварки и резки |  |  | маш.-ч | 1.15 | 1,00625 (1,15*0,7*1,25) | 0.17358 | 4.35 | 1.23 | 5.35 |  | 0.93 | [11 empty] | Аппараты для газовой сварки и резки
| 4 | М |  |  | 12: 0 | [10 empty] | М
| 01.3.02.03-0012 | Ацетилен растворенный технический, марка Б |  |  | т | 0.00013 | 0 | 0 | 416065.6 | 1.5 | 624098.4 |  | 0 | [11 empty] | Ацетилен растворенный технический, марка Б
| 01.3.02.08-0001 | Кислород газообразный технический |  |  | м3 | 0.281 | 0 | 0 | 114.64 | 0.85 | 97.44 |  | 0 | [11 empty] | Кислород газообразный технический
| 01.7.03.01-0001 | Вода |  |  | м3 | 0.69 | 0 | 0 | 35.71 | 1.53 | 54.64 |  | 0 | [11 empty] | Вода
| 01.7.07.29-0101 | Очес льняной |  |  | кг | 0.06 | 0 | 0 | 128.4 | 1.33 | 170.77 |  | 0 | [11 empty] | Очес льняной
| 01.7.11.04-0072 | Проволока сварочная без покрытия СВ-08Г2С, диаметр 4 мм |  |  | т | 0.00017 | 0 | 0 | 97282.88 | 1.12 | 108956.83 |  | 0 | [11 empty] | Проволока сварочная без покрытия СВ-08Г2С, диаметр 4 мм
| 03.1.02.03-0015 | Известь строительная негашеная хлорная, марка А |  |  | кг | 0.0025 | 0 | 0 | 59.41 | 1.45 | 86.14 |  | 0 | [11 empty] | Известь строительная негашеная хлорная, марка А
| 14.4.02.04-0142 | Краска масляная МА-0115, мумия, сурик железный |  |  | кг | 0.44 | 0 | 0 | 79.88 | 1.4 | 111.83 |  | 0 | [11 empty] | Краска масляная МА-0115, мумия, сурик железный
| 14.5.05.01-0012 | Олифа комбинированная для разведения масляных густотертых красок и для внешних работ по деревянным поверхностям |  |  | т | 0.00053 | 0 | 0 | 60697.21 | 1.2 | 72836.65 |  | 0 | [11 empty] | Олифа комбинированная для разведения масляных густотертых красок и для внешних работ по деревянным поверхностям
П,Н | 18.1.09.06 | Арматура муфтовая |  |  | 4: шт; 5: 0; 6: 0; 7: 0 | [17 empty] | Арматура муфтовая
Н | 18.5.13.01 | Трубопроводы с гильзами |  |  | 4: м; 5: 100; 6: 0; 7: 0 | [17 empty] | Трубопроводы с гильзами
П,Н | 23.1.02.07 | Крепления |  |  | 4: кг; 5: 0; 6: 0; 7: 0 | [17 empty] | Крепления
|  | Итого прямые затраты |  |  | 12: 3102.67 | [13 empty] | Итого прямые затраты
|  | ФОТ |  |  | 12: 3037.99 | [15 empty] | ФОТ
| Пр/812-016.0-1 | НР Сантехнические работы - внутренние (трубопроводы, водопровод, канализация, отопление, газоснабжение, вентиляция и кондиционирование воздуха) |  |  | 4: %; 5: 121; 7: 121; 12: 3675.97 | [15 empty] | НР Сантехнические работы - внутренние (трубопроводы, водопровод, канализация, отопление, газоснабжение, вентиляция и кондиционирование воздуха)
| Пр/774-016.0, Приказ № 774/пр от 11.12.2020 п.16 | СП Сантехнические работы - внутренние (трубопроводы, водопровод, канализация, отопление, газоснабжение, вентиляция и кондиционирование воздуха) |  |  | 4: %; 5: 72; 6: 0.85; 7: 61.2; 12: 1859.25 | [15 empty] | СП Сантехнические работы - внутренние (трубопроводы, водопровод, канализация, отопление, газоснабжение, вентиляция и кондиционирование воздуха)
|  | Всего по позиции |  |  | 10: 57585.93; 12: 8637.89 | [16 empty] | Всего по позиции
50 | ГЭСН18-03-008-01 | Установка радиаторов стальных панельных однорядных с креплением к стене длиной: до 1600 мм |  |  | 4: 100 шт; 5: 0.01; 6: 1; 7: 0.01 | [7 empty] | Установка радиаторов стальных панельных однорядных с креплением к стене длиной: до 1600 мм
|  | Объем=1 / 100 | [19 empty] | Объем=1 / 100
| 421/пр_2020_прил.10_т.3_п.10_гр.3 | Производство работ на предприятиях, где в силу режима секретности и (или) внутриобъектового режима применяются специальный допуск, специальный пропуск и другие ограничения для рабочих ОЗП=1,15; ЭМ=1,15 к расх.; ЗПМ=1,15; ТЗ=1,15; ТЗМ=1,15 | [20 empty] | Производство работ на предприятиях, где в силу режима секретности и (или) внутриобъектового режима применяются специальный допуск, специальный пропуск и другие ограничения для рабочих ОЗП=1,15; ЭМ=1,15 к расх.; ЗПМ=1,15; ТЗ=1,15; ТЗМ=1,15
| 648/пр_2022_п.124 | Для определения затрат на работы по капитальному ремонту и реконструкции объектов капитального строительства по единичным расценкам, включенным в сборники ФЕР, аналогичным технологическим процессам в новом строительстве, в том числе по возведению новых конструктивных элементов ОЗП=1,15; ЭМ=1,25 к расх.; ЗПМ=1,25; ТЗ=1,15; ТЗМ=1,25 | [20 empty] | Для определения затрат на работы по капитальному ремонту и реконструкции объектов капитального строительства по единичным расценкам, включенным в сборники ФЕР, аналогичным технологическим процессам в новом строительстве, в том числе по возведению новых конструктивных элементов ОЗП=1,15; ЭМ=1,25 к расх.; ЗПМ=1,25; ТЗ=1,15; ТЗМ=1,25
| 1 | ОТ(ЗТ) |  |  | 4: чел.-ч; 7: 0.8673; 12: 570.14 | [10 empty] | ОТ(ЗТ)
| 1-100-32 | Средний разряд работы 3,2 |  |  | чел.-ч | 65.58 | 1,3225 (1,15*1,15) | 0.8673 |  |  | 657.38 |  | 570.14 | [11 empty] | Средний разряд работы 3,2
| 2 | ЭМ |  |  | 12: 11.71 | [10 empty] | ЭМ
|  | ОТм(ЗТм) |  |  | 4: чел.-ч; 7: 0.012794; 12: 10.32 | [10 empty] | ОТм(ЗТм)
| 91.05.05-015 | Краны на автомобильном ходу, грузоподъемность 16 т |  |  | маш.-ч | 0.37 | 1,4375 (1,15*1,25) | 0.0053188 |  |  | 1629.55 |  | 8.67 | [11 empty] | Краны на автомобильном ходу, грузоподъемность 16 т
| 4-100-060 | ОТм(Зтм) Средний разряд машинистов 6 |  |  | чел.-ч | 0.37 | 1,4375 (1,15*1,25) | 0.0053188 |  |  | 969.91 |  | 5.16 | [12 empty] | ОТм(Зтм) Средний разряд машинистов 6
| 91.06.06-048 | Подъемники одномачтовые, грузоподъемность до 500 кг, высота подъема 45 м |  |  | маш.-ч | 0.21 | 1,4375 (1,15*1,25) | 0.0030188 | 37.32 | 1.54 | 57.47 |  | 0.17 | [11 empty] | Подъемники одномачтовые, грузоподъемность до 500 кг, высота подъема 45 м
| 4-100-030 | ОТм(Зтм) Средний разряд машинистов 3 |  |  | чел.-ч | 0.21 | 1,4375 (1,15*1,25) | 0.0030188 |  |  | 641.22 |  | 1.94 | [12 empty] | ОТм(Зтм) Средний разряд машинистов 3
| 91.14.02-001 | Автомобили бортовые, грузоподъемность до 5 т |  |  | маш.-ч | 0.31 | 1,4375 (1,15*1,25) | 0.0044563 |  |  | 643.29 |  | 2.87 | [11 empty] | Автомобили бортовые, грузоподъемность до 5 т
| 4-100-040 | ОТм(Зтм) Средний разряд машинистов 4 |  |  | чел.-ч | 0.31 | 1,4375 (1,15*1,25) | 0.0044563 |  |  | 722.05 |  | 3.22 | [12 empty] | ОТм(Зтм) Средний разряд машинистов 4
| 4 | М |  |  | 12: 26.76 | [10 empty] | М
| 01.7.03.04-0001 | Электроэнергия |  |  | 4: кВт-ч; 5: 5.3973; 7: 0.053973; 10: 6.78; 12: 0.37 | [11 empty] | Электроэнергия
| 01.7.15.07-0009 | Дюбели пластмассовые с шурупами, диаметр 8 мм, длина 60 мм, диаметр шурупа 5 мм, длина шурупа 60 мм |  |  | 100 шт | 4.04 |  | 0.0404 | 503.33 | 1.29 | 649.3 |  | 26.23 | [11 empty] | Дюбели пластмассовые с шурупами, диаметр 8 мм, длина 60 мм, диаметр шурупа 5 мм, длина шурупа 60 мм
| 01.7.17.09-1090 | Сверло спиральное с цилиндрическим хвостовиком, оснащенное пластинами из твердого сплава карбида вольфрама, диаметр 8 мм, длина 120 мм |  |  | 4: шт; 5: 0.2463; 7: 0.002463; 10: 63.4; 12: 0.16 | [11 empty] | Сверло спиральное с цилиндрическим хвостовиком, оснащенное пластинами из твердого сплава карбида вольфрама, диаметр 8 мм, длина 120 мм
Н | 18.5.08.05 | Кронштейны стальные настенные для крепления стальных панельных радиаторов |  |  | 4: 100 шт; 5: 2; 7: 0.02 | [17 empty] | Кронштейны стальные настенные для крепления стальных панельных радиаторов
Н | 18.5.10.06 | Радиаторы стальные панельные |  |  | 4: шт; 5: 100; 7: 1 | [17 empty] | Радиаторы стальные панельные
|  | Итого прямые затраты |  |  | 12: 618.93 | [13 empty] | Итого прямые затраты
|  | ФОТ |  |  | 12: 580.46 | [15 empty] | ФОТ
| Пр/812-016.0-1 | НР Сантехнические работы - внутренние (трубопроводы, водопровод, канализация, отопление, газоснабжение, вентиляция и кондиционирование воздуха) |  |  | 4: %; 5: 121; 7: 121; 12: 702.36 | [15 empty] | НР Сантехнические работы - внутренние (трубопроводы, водопровод, канализация, отопление, газоснабжение, вентиляция и кондиционирование воздуха)
| Пр/774-016.0, Приказ № 774/пр от 11.12.2020 п.16 | СП Сантехнические работы - внутренние (трубопроводы, водопровод, канализация, отопление, газоснабжение, вентиляция и кондиционирование воздуха) |  |  | 4: %; 5: 72; 6: 0.85; 7: 61.2; 12: 355.24 | [15 empty] | СП Сантехнические работы - внутренние (трубопроводы, водопровод, канализация, отопление, газоснабжение, вентиляция и кондиционирование воздуха)
|  | Всего по позиции |  |  | 10: 167653; 12: 1676.53 | [16 empty] | Всего по позиции
52 | ФСБЦ-18.5.10.06-0510 | Радиатор стальной панельный с боковым подключением, тип 22, высота 300, длина 1400 мм, теплоотдача до 2,12 кВт |  |  | шт | 1 | 1 | 1 | 13499.16 | 0.93 | 12554.22 |  | 12554.22 | [7 empty] | Радиатор стальной панельный с боковым подключением, тип 22, высота 300, длина 1400 мм, теплоотдача до 2,12 кВт
|  | Всего по позиции |  |  | 12: 12554.22 | [16 empty] | Всего по позиции
53 | ФСБЦ-18.5.08.05-0022 | Кронштейны стальные одинарные усиленные, для крепления радиаторов, длина кронштейна 130 мм |  |  | 100 шт | 0.02 | 1 | 0.02 | 4205.09 | 1 | 4205.09 |  | 84.1 | [7 empty] | Кронштейны стальные одинарные усиленные, для крепления радиаторов, длина кронштейна 130 мм
|  | Всего по позиции |  |  | 12: 84.1 | [16 empty] | Всего по позиции
55 | ГЭСН16-04-003-01 | Прокладка трубопроводов водоснабжения и отопления из хлорированных поливинилхлоридных труб (ХПВХ) диаметром: до 32 мм/25 мм прим. |  |  | 4: 100 м; 5: 0.15; 6: 1; 7: 0.15 | [7 empty] | Прокладка трубопроводов водоснабжения и отопления из хлорированных поливинилхлоридных труб (ХПВХ) диаметром: до 32 мм/25 мм прим.
|  | Объем=15 / 100 | [19 empty] | Объем=15 / 100
| 421/пр_2020_прил.10_т.3_п.10_гр.3 | Производство работ на предприятиях, где в силу режима секретности и (или) внутриобъектового режима применяются специальный допуск, специальный пропуск и другие ограничения для рабочих ОЗП=1,15; ЭМ=1,15 к расх.; ЗПМ=1,15; ТЗ=1,15; ТЗМ=1,15 | [20 empty] | Производство работ на предприятиях, где в силу режима секретности и (или) внутриобъектового режима применяются специальный допуск, специальный пропуск и другие ограничения для рабочих ОЗП=1,15; ЭМ=1,15 к расх.; ЗПМ=1,15; ТЗ=1,15; ТЗМ=1,15
| 648/пр_2022_п.124 | Для определения затрат на работы по капитальному ремонту и реконструкции объектов капитального строительства по единичным расценкам, включенным в сборники ФЕР, аналогичным технологическим процессам в новом строительстве, в том числе по возведению новых конструктивных элементов ОЗП=1,15; ЭМ=1,25 к расх.; ЗПМ=1,25; ТЗ=1,15; ТЗМ=1,25 | [20 empty] | Для определения затрат на работы по капитальному ремонту и реконструкции объектов капитального строительства по единичным расценкам, включенным в сборники ФЕР, аналогичным технологическим процессам в новом строительстве, в том числе по возведению новых конструктивных элементов ОЗП=1,15; ЭМ=1,25 к расх.; ЗПМ=1,25; ТЗ=1,15; ТЗМ=1,25
| 1 | ОТ(ЗТ) |  |  | 4: чел.-ч; 7: 7.8041; 12: 5634.93 | [10 empty] | ОТ(ЗТ)
| 1-100-40 | Средний разряд работы 4,0 |  |  | чел.-ч | 39.34 | 1,3225 (1,15*1,15) | 7.8041 |  |  | 722.05 |  | 5634.93 | [11 empty] | Средний разряд работы 4,0
| 2 | ЭМ |  |  | 12: 67.1 | [10 empty] | ЭМ
|  | ОТм(ЗТм) |  |  | 4: чел.-ч; 7: 0.097031; 12: 72.19 | [10 empty] | ОТм(ЗТм)
| 91.05.01-017 | Краны башенные, грузоподъемность 8 т |  |  | маш.-ч | 0.03 | 1,4375 (1,15*1,25) | 0.0064688 |  |  | 1039.32 |  | 6.72 | [11 empty] | Краны башенные, грузоподъемность 8 т
| 4-100-060 | ОТм(Зтм) Средний разряд машинистов 6 |  |  | чел.-ч | 0.03 | 1,4375 (1,15*1,25) | 0.0064688 |  |  | 969.91 |  | 6.27 | [12 empty] | ОТм(Зтм) Средний разряд машинистов 6
| 91.05.05-015 | Краны на автомобильном ходу, грузоподъемность 16 т |  |  | маш.-ч | 0.01 | 1,4375 (1,15*1,25) | 0.0021563 |  |  | 1629.55 |  | 3.51 | [11 empty] | Краны на автомобильном ходу, грузоподъемность 16 т
| 4-100-060 | ОТм(Зтм) Средний разряд машинистов 6 |  |  | чел.-ч | 0.01 | 1,4375 (1,15*1,25) | 0.0021563 |  |  | 969.91 |  | 2.09 | [12 empty] | ОТм(Зтм) Средний разряд машинистов 6
| 91.14.02-001 | Автомобили бортовые, грузоподъемность до 5 т |  |  | маш.-ч | 0.41 | 1,4375 (1,15*1,25) | 0.088406 |  |  | 643.29 |  | 56.87 | [11 empty] | Автомобили бортовые, грузоподъемность до 5 т
| 4-100-040 | ОТм(Зтм) Средний разряд машинистов 4 |  |  | чел.-ч | 0.41 | 1,4375 (1,15*1,25) | 0.088406 |  |  | 722.05 |  | 63.83 | [12 empty] | ОТм(Зтм) Средний разряд машинистов 4
| 4 | М |  |  | 12: 216.2 | [10 empty] | М
| 01.7.03.01-0001 | Вода |  |  | м3 | 0.74 |  | 0.111 | 35.71 | 1.53 | 54.64 |  | 6.07 | [11 empty] | Вода
| 01.7.03.04-0001 | Электроэнергия |  |  | 4: кВт-ч; 5: 0.9308; 7: 0.13962; 10: 6.78; 12: 0.95 | [11 empty] | Электроэнергия
| 01.7.15.07-0009 | Дюбели пластмассовые с шурупами, диаметр 8 мм, длина 60 мм, диаметр шурупа 5 мм, длина шурупа 60 мм |  |  | 100 шт | 1.44 |  | 0.216 | 503.33 | 1.29 | 649.3 |  | 140.25 | [11 empty] | Дюбели пластмассовые с шурупами, диаметр 8 мм, длина 60 мм, диаметр шурупа 5 мм, длина шурупа 60 мм
| 03.1.02.03-0015 | Известь строительная негашеная хлорная, марка А |  |  | кг | 0.0026 |  | 0.00039 | 59.41 | 1.45 | 86.14 |  | 0.03 | [11 empty] | Известь строительная негашеная хлорная, марка А
| 14.1.06.04-0002 | Клей монтажный для труб из ПВХ и полипропилена |  |  | л | 0.081 |  | 0.01215 | 3682.57 | 1.54 | 5671.16 |  | 68.9 | [11 empty] | Клей монтажный для труб из ПВХ и полипропилена
П,Н | 07.2.07.11 | Опоры скользящие и катковые |  |  | 4: т; 5: 0; 7: 0 | [17 empty] | Опоры скользящие и катковые
П,Н | 07.2.07.11-0002 | Опора для трубопроводов неподвижная стальная из горячекатаных профилей |  |  | 4: т; 5: 0; 7: 0 | [17 empty] | Опора для трубопроводов неподвижная стальная из горячекатаных профилей
П,Н | 18.1.09.06 | Арматура муфтовая |  |  | 4: шт; 5: 0; 7: 0 | [17 empty] | Арматура муфтовая
Н | 24.3.01.05 | Трубы хлорированые поливинлхлоридные (ХПВХ) |  |  | 4: м; 5: 92.2; 7: 13.83 | [17 empty] | Трубы хлорированые поливинлхлоридные (ХПВХ)
П,Н | 24.3.05.19 | Фасонные и соединительные части к трубам ХПВХ |  |  | 4: шт; 5: 0; 7: 0 | [17 empty] | Фасонные и соединительные части к трубам ХПВХ
|  | Итого прямые затраты |  |  | 12: 5990.42 | [13 empty] | Итого прямые затраты
|  | ФОТ |  |  | 12: 5707.12 | [15 empty] | ФОТ
| Пр/812-016.0-1 | НР Сантехнические работы - внутренние (трубопроводы, водопровод, канализация, отопление, газоснабжение, вентиляция и кондиционирование воздуха) |  |  | 4: %; 5: 121; 7: 121; 12: 6905.62 | [15 empty] | НР Сантехнические работы - внутренние (трубопроводы, водопровод, канализация, отопление, газоснабжение, вентиляция и кондиционирование воздуха)
| Пр/774-016.0, Приказ № 774/пр от 11.12.2020 п.16 | СП Сантехнические работы - внутренние (трубопроводы, водопровод, канализация, отопление, газоснабжение, вентиляция и кондиционирование воздуха) |  |  | 4: %; 5: 72; 6: 0.85; 7: 61.2; 12: 3492.76 | [15 empty] | СП Сантехнические работы - внутренние (трубопроводы, водопровод, канализация, отопление, газоснабжение, вентиляция и кондиционирование воздуха)
|  | Всего по позиции |  |  | 10: 109258.67; 12: 16388.8 | [16 empty] | Всего по позиции
56 | ФСБЦ-18.1.10.01-0171 | Вентиль, диаметр 32 мм/25 мм прим. |  |  | шт | 3 | 1 | 3 | 350.47 | 1.31 | 459.12 |  | 1377.36 | [7 empty] | Вентиль, диаметр 32 мм/25 мм прим.
|  | Всего по позиции |  |  | 12: 1377.36 | [16 empty] | Всего по позиции
57 | ФСБЦ-24.3.01.03-0022 | Трубы гладкие жесткие, тяжелые, из самозатухающего ПВХ, номинальный диаметр 20 мм/25 мм прим. |  |  | м | 15 | 1 | 15 |  |  | 32.25 |  | 483.75 | [7 empty] | Трубы гладкие жесткие, тяжелые, из самозатухающего ПВХ, номинальный диаметр 20 мм/25 мм прим.
|  | Всего по позиции |  |  | 12: 483.75 | [16 empty] | Всего по позиции
59 | ФСБЦ-24.1.02.01-0004 | Хомут металлический оцинкованный с одним быстродействующим замком и резиновым профилем для крепления трубопроводов, гайка крепления М8, диаметр от 25 до 30 мм |  |  | шт | 30 | 1 | 30 | 45.93 | 1.24 | 56.95 |  | 1708.5 | [7 empty] | Хомут металлический оцинкованный с одним быстродействующим замком и резиновым профилем для крепления трубопроводов, гайка крепления М8, диаметр от 25 до 30 мм
|  | Объем=15/0,5 | [19 empty] | Объем=15/0,5
|  | Всего по позиции |  |  | 12: 1708.5 | [16 empty] | Всего по позиции
Система вентиляции | [19 empty] | Система вентиляции
60 | ГЭСНр65-03-006-01 | Смена жалюзийных решеток |  |  | 4: 100 шт; 5: 0.01; 6: 1; 7: 0.01 | [7 empty] | Смена жалюзийных решеток
|  | Объем=1 / 100 | [19 empty] | Объем=1 / 100
| 421/пр_2020_прил.10_т.3_п.10_гр.3 | Производство работ на предприятиях, где в силу режима секретности и (или) внутриобъектового режима применяются специальный допуск, специальный пропуск и другие ограничения для рабочих ОЗП=1,15; ЭМ=1,15 к расх.; ЗПМ=1,15; ТЗ=1,15; ТЗМ=1,15 | [20 empty] | Производство работ на предприятиях, где в силу режима секретности и (или) внутриобъектового режима применяются специальный допуск, специальный пропуск и другие ограничения для рабочих ОЗП=1,15; ЭМ=1,15 к расх.; ЗПМ=1,15; ТЗ=1,15; ТЗМ=1,15
| 648/пр_2022_п.124 | Для определения затрат на работы по капитальному ремонту и реконструкции объектов капитального строительства по единичным расценкам, включенным в сборники ФЕР, аналогичным технологическим процессам в новом строительстве, в том числе по возведению новых конструктивных элементов ОЗП=1,15; ЭМ=1,25 к расх.; ЗПМ=1,25; ТЗ=1,15; ТЗМ=1,25 | [20 empty] | Для определения затрат на работы по капитальному ремонту и реконструкции объектов капитального строительства по единичным расценкам, включенным в сборники ФЕР, аналогичным технологическим процессам в новом строительстве, в том числе по возведению новых конструктивных элементов ОЗП=1,15; ЭМ=1,25 к расх.; ЗПМ=1,25; ТЗ=1,15; ТЗМ=1,25
| 1 | ОТ(ЗТ) |  |  | 4: чел.-ч; 7: 0.61086; 12: 391.7 | [10 empty] | ОТ(ЗТ)
| 1-100-30 | Средний разряд работы 3,0 |  |  | чел.-ч | 46.19 | 1,3225 (1,15*1,15) | 0.61086 |  |  | 641.22 |  | 391.7 | [11 empty] | Средний разряд работы 3,0
| 2 | ЭМ |  |  | 12: 0.01 | [10 empty] | ЭМ
|  | ОТм(ЗТм) |  |  | 4: чел.-ч; 7: 0.0001438; 12: 0.09 | [10 empty] | ОТм(ЗТм)
| 91.06.06-048 | Подъемники одномачтовые, грузоподъемность до 500 кг, высота подъема 45 м |  |  | маш.-ч | 0.01 | 1,4375 (1,15*1,25) | 0.0001438 | 37.32 | 1.54 | 57.47 |  | 0.01 | [11 empty] | Подъемники одномачтовые, грузоподъемность до 500 кг, высота подъема 45 м
| 4-100-030 | ОТм(Зтм) Средний разряд машинистов 3 |  |  | чел.-ч | 0.01 | 1,4375 (1,15*1,25) | 0.0001438 |  |  | 641.22 |  | 0.09 | [12 empty] | ОТм(Зтм) Средний разряд машинистов 3
| 4 | М |  |  | 12: 3.05 | [10 empty] | М
| 01.7.03.01-0001 | Вода |  |  | м3 | 0.02 |  | 0.0002 | 35.71 | 1.53 | 54.64 |  | 0.01 | [11 empty] | Вода
| 03.1.01.01-0002 | Гипс строительный Г-3 |  |  | т | 0.05 |  | 0.0005 | 4338.27 | 1.4 | 6073.58 |  | 3.04 | [11 empty] | Гипс строительный Г-3
Н | 19.2.03.09 | Решетки жалюзийные |  |  | 4: шт; 5: 100; 7: 1 | [17 empty] | Решетки жалюзийные
Н | 999-9900 | Строительный мусор |  |  | 4: т; 5: 0.07; 7: 0.0007 | [17 empty] | Строительный мусор
|  | Итого прямые затраты |  |  | 12: 394.85 | [13 empty] | Итого прямые затраты
|  | ФОТ |  |  | 12: 391.79 | [15 empty] | ФОТ
| Пр/812-099.2-1 | НР Внутренние санитарно-технические работы: смена труб, санприборов, запорной арматуры и другое (ремонтно-строительные) |  |  | 4: %; 5: 103; 7: 103; 12: 403.54 | [15 empty] | НР Внутренние санитарно-технические работы: смена труб, санприборов, запорной арматуры и другое (ремонтно-строительные)
| Пр/774-099.2 | СП Внутренние санитарно-технические работы: смена труб, санприборов, запорной арматуры и другое (ремонтно-строительные) |  |  | 4: %; 5: 52; 7: 52; 12: 203.73 | [15 empty] | СП Внутренние санитарно-технические работы: смена труб, санприборов, запорной арматуры и другое (ремонтно-строительные)
|  | Всего по позиции |  |  | 10: 100212; 12: 1002.12 | [16 empty] | Всего по позиции
61 | ФСБЦ-19.2.03.07-0006 | Решетка вентиляционная пластмассовая, размеры 300х300 мм |  |  | шт | 1 | 1 | 1 | 129.71 | 1.1 | 142.68 |  | 142.68 | [7 empty] | Решетка вентиляционная пластмассовая, размеры 300х300 мм
|  | Всего по позиции |  |  | 12: 142.68 | [16 empty] | Всего по позиции
Двери | [19 empty] | Двери
63 | ГЭСН07-05-039-09 | Устройство герметизации коробок окон и балконных дверей мастикой: герметизирующей нетвердеющей |  |  | 4: 100 м; 5: 0.06; 6: 1; 7: 0.06 | [7 empty] | Устройство герметизации коробок окон и балконных дверей мастикой: герметизирующей нетвердеющей
|  | Объем=6 / 100 | [19 empty] | Объем=6 / 100
| 421/пр_2020_прил.10_т.3_п.10_гр.3 | Производство работ на предприятиях, где в силу режима секретности и (или) внутриобъектового режима применяются специальный допуск, специальный пропуск и другие ограничения для рабочих ОЗП=1,15; ЭМ=1,15 к расх.; ЗПМ=1,15; ТЗ=1,15; ТЗМ=1,15 | [20 empty] | Производство работ на предприятиях, где в силу режима секретности и (или) внутриобъектового режима применяются специальный допуск, специальный пропуск и другие ограничения для рабочих ОЗП=1,15; ЭМ=1,15 к расх.; ЗПМ=1,15; ТЗ=1,15; ТЗМ=1,15
| 648/пр_2022_п.124 | Для определения затрат на работы по капитальному ремонту и реконструкции объектов капитального строительства по единичным расценкам, включенным в сборники ФЕР, аналогичным технологическим процессам в новом строительстве, в том числе по возведению новых конструктивных элементов ОЗП=1,15; ЭМ=1,25 к расх.; ЗПМ=1,25; ТЗ=1,15; ТЗМ=1,25 | [20 empty] | Для определения затрат на работы по капитальному ремонту и реконструкции объектов капитального строительства по единичным расценкам, включенным в сборники ФЕР, аналогичным технологическим процессам в новом строительстве, в том числе по возведению новых конструктивных элементов ОЗП=1,15; ЭМ=1,25 к расх.; ЗПМ=1,25; ТЗ=1,15; ТЗМ=1,25
| 1 | ОТ(ЗТ) |  |  | 4: чел.-ч; 7: 1.46; 12: 995.21 | [10 empty] | ОТ(ЗТ)
| 1-100-35 | Средний разряд работы 3,5 |  |  | чел.-ч | 18.4 | 1,3225 (1,15*1,15) | 1.46 |  |  | 681.63 |  | 995.21 | [11 empty] | Средний разряд работы 3,5
| 2 | ЭМ |  |  | 12: 217.25 | [10 empty] | ЭМ
|  | ОТм(ЗТм) |  |  | 4: чел.-ч; 7: 0.49076; 12: 354.36 | [10 empty] | ОТм(ЗТм)
| 91.14.02-001 | Автомобили бортовые, грузоподъемность до 5 т |  |  | маш.-ч | 0.18 | 1,4375 (1,15*1,25) | 0.015525 |  |  | 643.29 |  | 9.99 | [11 empty] | Автомобили бортовые, грузоподъемность до 5 т
| 4-100-040 | ОТм(Зтм) Средний разряд машинистов 4 |  |  | чел.-ч | 0.18 | 1,4375 (1,15*1,25) | 0.015525 |  |  | 722.05 |  | 11.21 | [12 empty] | ОТм(Зтм) Средний разряд машинистов 4
| 91.18.01-007 | Компрессоры винтовые передвижные с двигателем внутреннего сгорания, давление до 0,7 МПа (7 атм), производительность до 5,4 м3/мин |  |  | маш.-ч | 5.51 | 1,4375 (1,15*1,25) | 0.47524 |  |  | 401.15 |  | 190.64 | [11 empty] | Компрессоры винтовые передвижные с двигателем внутреннего сгорания, давление до 0,7 МПа (7 атм), производительность до 5,4 м3/мин
| 4-100-040 | ОТм(Зтм) Средний разряд машинистов 4 |  |  | чел.-ч | 5.51 | 1,4375 (1,15*1,25) | 0.47524 |  |  | 722.05 |  | 343.15 | [12 empty] | ОТм(Зтм) Средний разряд машинистов 4
| 91.06.09-022 | Люльки самоподъемные, грузоподъемность до 300 кг |  |  | маш.-ч | 9.6 | 1,4375 (1,15*1,25) | 0.828 | 17.3 | 1.16 | 20.07 |  | 16.62 | [11 empty] | Люльки самоподъемные, грузоподъемность до 300 кг
| 4 | М |  |  | 12: 419.04 | [10 empty] | М
| 01.7.03.04-0001 | Электроэнергия |  |  | 4: кВт-ч; 5: 4.7386; 7: 0.28432; 10: 6.78; 12: 1.93 | [11 empty] | Электроэнергия
| 14.5.04.03-0002 | Мастика герметизирующая нетвердеющая из синтетического каучука для заполнения и герметизации швов стеклянного ограждения теплиц |  |  | т | 0.0721 |  | 0.004326 | 56057.93 | 1.72 | 96419.64 |  | 417.11 | [11 empty] | Мастика герметизирующая нетвердеющая из синтетического каучука для заполнения и герметизации швов стеклянного ограждения теплиц
|  | Итого прямые затраты |  |  | 12: 1985.86 | [13 empty] | Итого прямые затраты
|  | ФОТ |  |  | 12: 1349.57 | [15 empty] | ФОТ
| Пр/812-007.1-1 | НР Бетонные и железобетонные сборные конструкции жилых, общественных и административно-бытовых зданий промышленных предприятий |  |  | 4: %; 5: 116; 7: 116; 12: 1565.5 | [15 empty] | НР Бетонные и железобетонные сборные конструкции жилых, общественных и административно-бытовых зданий промышленных предприятий
| Пр/774-007.1, Приказ № 774/пр от 11.12.2020 п.16 | СП Бетонные и железобетонные сборные конструкции жилых, общественных и административно-бытовых зданий промышленных предприятий |  |  | 4: %; 5: 80; 6: 0.85; 7: 68; 12: 917.71 | [15 empty] | СП Бетонные и железобетонные сборные конструкции жилых, общественных и административно-бытовых зданий промышленных предприятий
|  | Всего по позиции |  |  | 10: 74484.5; 12: 4469.07 | [16 empty] | Всего по позиции
64 | 14.5.04.03-0002 | Мастика герметизирующая нетвердеющая из синтетического каучука для заполнения и герметизации швов стеклянного ограждения теплиц |  |  | т | -0.004326 | 1 | -0.004326 | 56057.93 | 1.72 | 96419.64 |  | -417.11 | [7 empty] | Мастика герметизирующая нетвердеющая из синтетического каучука для заполнения и герметизации швов стеклянного ограждения теплиц
|  | Всего по позиции |  |  | 12: -417.11 | [16 empty] | Всего по позиции
65 | ФСБЦ-14.5.01.01-0021 | Герметик противопожарный акриловый для заделки швов примыкания стен, перекрытий, отверстий при прокладке негорючих трубопроводов, подверженных деформациям до 10 % в процессе эксплуатации, объем 310 мл |  |  | шт | 1 | 1 | 1 | 1332.99 | 1.03 | 1372.98 |  | 1372.98 | [7 empty] | Герметик противопожарный акриловый для заделки швов примыкания стен, перекрытий, отверстий при прокладке негорючих трубопроводов, подверженных деформациям до 10 % в процессе эксплуатации, объем 310 мл
|  | Всего по позиции |  |  | 12: 1372.98 | [16 empty] | Всего по позиции
66 | ГЭСН15-02-019-05 | Сплошное выравнивание внутренних поверхностей (однослойное оштукатуривание) из сухих растворных смесей толщиной до 10 мм: оконных и дверных откосов плоских |  |  | 4: 100 м2; 5: 0.017; 6: 1; 7: 0.017 | [7 empty] | Сплошное выравнивание внутренних поверхностей (однослойное оштукатуривание) из сухих растворных смесей толщиной до 10 мм: оконных и дверных откосов плоских
|  | Объем=1,7 / 100 | [19 empty] | Объем=1,7 / 100
| 421/пр_2020_прил.10_т.3_п.10_гр.3 | Производство работ на предприятиях, где в силу режима секретности и (или) внутриобъектового режима применяются специальный допуск, специальный пропуск и другие ограничения для рабочих ОЗП=1,15; ЭМ=1,15 к расх.; ЗПМ=1,15; ТЗ=1,15; ТЗМ=1,15 | [20 empty] | Производство работ на предприятиях, где в силу режима секретности и (или) внутриобъектового режима применяются специальный допуск, специальный пропуск и другие ограничения для рабочих ОЗП=1,15; ЭМ=1,15 к расх.; ЗПМ=1,15; ТЗ=1,15; ТЗМ=1,15
| 648/пр_2022_п.124 | Для определения затрат на работы по капитальному ремонту и реконструкции объектов капитального строительства по единичным расценкам, включенным в сборники ФЕР, аналогичным технологическим процессам в новом строительстве, в том числе по возведению новых конструктивных элементов ОЗП=1,15; ЭМ=1,25 к расх.; ЗПМ=1,25; ТЗ=1,15; ТЗМ=1,25 | [20 empty] | Для определения затрат на работы по капитальному ремонту и реконструкции объектов капитального строительства по единичным расценкам, включенным в сборники ФЕР, аналогичным технологическим процессам в новом строительстве, в том числе по возведению новых конструктивных элементов ОЗП=1,15; ЭМ=1,25 к расх.; ЗПМ=1,25; ТЗ=1,15; ТЗМ=1,25
| 1 | ОТ(ЗТ) |  |  | 4: чел.-ч; 7: 1.8811; 12: 1206.21 | [10 empty] | ОТ(ЗТ)
| 1-100-30 | Средний разряд работы 3,0 |  |  | чел.-ч | 83.67 | 1,3225 (1,15*1,15) | 1.8811 |  |  | 641.22 |  | 1206.21 | [11 empty] | Средний разряд работы 3,0
| 2 | ЭМ |  |  | 12: 1.29 | [10 empty] | ЭМ
|  | ОТм(ЗТм) |  |  | 4: чел.-ч; 7: 0.032746; 12: 21.09 | [10 empty] | ОТм(ЗТм)
| 91.06.05-011 | Погрузчики одноковшовые универсальные фронтальные пневмоколесные, номинальная вместимость основного ковша 2,6 м3, грузоподъемность 5 т |  |  | маш.-ч | 0.02 | 1,4375 (1,15*1,25) | 0.0004888 |  |  | 1593.71 |  | 0.78 | [11 empty] | Погрузчики одноковшовые универсальные фронтальные пневмоколесные, номинальная вместимость основного ковша 2,6 м3, грузоподъемность 5 т
| 4-100-050 | ОТм(Зтм) Средний разряд машинистов 5 |  |  | чел.-ч | 0.02 | 1,4375 (1,15*1,25) | 0.0004888 |  |  | 829.81 |  | 0.41 | [12 empty] | ОТм(Зтм) Средний разряд машинистов 5
| 91.06.06-048 | Подъемники одномачтовые, грузоподъемность до 500 кг, высота подъема 45 м |  |  | маш.-ч | 0.3 | 1,4375 (1,15*1,25) | 0.0073313 | 37.32 | 1.54 | 57.47 |  | 0.42 | [11 empty] | Подъемники одномачтовые, грузоподъемность до 500 кг, высота подъема 45 м
| 4-100-030 | ОТм(Зтм) Средний разряд машинистов 3 |  |  | чел.-ч | 0.3 | 1,4375 (1,15*1,25) | 0.0073313 |  |  | 641.22 |  | 4.7 | [12 empty] | ОТм(Зтм) Средний разряд машинистов 3
| 91.07.08-024 | Растворосмесители передвижные, объем барабана 65 л |  |  | маш.-ч | 1.02 | 1,4375 (1,15*1,25) | 0.024926 | 2.31 | 1.59 | 3.67 |  | 0.09 | [11 empty] | Растворосмесители передвижные, объем барабана 65 л
| 4-100-030 | ОТм(Зтм) Средний разряд машинистов 3 |  |  | чел.-ч | 1.02 | 1,4375 (1,15*1,25) | 0.024926 |  |  | 641.22 |  | 15.98 | [12 empty] | ОТм(Зтм) Средний разряд машинистов 3
| 4 | М |  |  | 12: 0.69 | [10 empty] | М
| 01.7.03.01-0001 | Вода |  |  | м3 | 0.74 |  | 0.01258 | 35.71 | 1.53 | 54.64 |  | 0.69 | [11 empty] | Вода
П,Н | 04.3.02.09 | Смеси на цементной основе |  |  | 4: т; 5: 0; 7: 0 | [17 empty] | Смеси на цементной основе
П,Н | 14.4.01.21 | Грунтовка |  |  | 4: т; 5: 0; 7: 0 | [17 empty] | Грунтовка
|  | Итого прямые затраты |  |  | 12: 1229.28 | [13 empty] | Итого прямые затраты
|  | ФОТ |  |  | 12: 1227.3 | [15 empty] | ФОТ
| Пр/812-015.0-1 | НР Отделочные работы |  |  | 4: %; 5: 100; 7: 100; 12: 1227.3 | [15 empty] | НР Отделочные работы
| Пр/774-015.0, Приказ № 774/пр от 11.12.2020 п.16 | СП Отделочные работы |  |  | 4: %; 5: 49; 7: 49; 12: 601.38 | [15 empty] | СП Отделочные работы
|  | Всего по позиции |  |  | 10: 179880; 12: 3057.96 | [16 empty] | Всего по позиции
67 | ФСБЦ-04.3.02.09-1015 | Смеси сухие штукатурно-клеевые на цементной основе для наружных и внутренних работ, фракции 1,5 мм |  |  | кг | 28.9 | 1 | 28.9 | 19.16 | 1.42 | 27.21 |  | 786.37 | [7 empty] | Смеси сухие штукатурно-клеевые на цементной основе для наружных и внутренних работ, фракции 1,5 мм
|  | Объем=17*1,7 | [19 empty] | Объем=17*1,7
|  | Всего по позиции |  |  | 12: 786.37 | [16 empty] | Всего по позиции
68 | ФСБЦ-14.4.01.02-0012 | Грунтовка укрепляющая, глубокого проникновения, быстросохнущая, паропроницаемая |  |  | кг | 0.34 | 1 | 0.34 | 68.29 | 1.54 | 105.17 |  | 35.76 | [7 empty] | Грунтовка укрепляющая, глубокого проникновения, быстросохнущая, паропроницаемая
|  | Объем=0,2*1,7 | [19 empty] | Объем=0,2*1,7
|  | Всего по позиции |  |  | 12: 35.76 | [16 empty] | Всего по позиции
|  | Итоги по разделу 1 № помещения: 24 : | [29 empty] | Итоги по разделу 1 № помещения: 24 :
|  | Всего прямые затраты (справочно) |  |  | 12: 418435.15 | [19 empty] | Всего прямые затраты (справочно)
|  | в том числе: | [30 empty] | в том числе:
|  | Оплата труда рабочих |  |  | 12: 245804.9 | [19 empty] | Оплата труда рабочих
|  | Эксплуатация машин |  |  | 12: 2286.9 | [19 empty] | Эксплуатация машин
|  | Оплата труда машинистов (Отм) |  |  | 12: 4627.88 | [19 empty] | Оплата труда машинистов (Отм)
|  | Материалы |  |  | 12: 165715.47 | [19 empty] | Материалы
|  | Строительные работы |  |  | 12: 713893.52 | [19 empty] | Строительные работы
|  | в том числе: | [30 empty] | в том числе:
|  | оплата труда |  |  | 12: 218968.74 | [19 empty] | оплата труда
|  | эксплуатация машин и механизмов |  |  | 12: 1394.21 | [19 empty] | эксплуатация машин и механизмов
|  | оплата труда машинистов (Отм) |  |  | 12: 4073.93 | [19 empty] | оплата труда машинистов (Отм)
|  | материалы |  |  | 12: 157753.93 | [19 empty] | материалы
|  | накладные расходы |  |  | 12: 221782.57 | [19 empty] | накладные расходы
|  | сметная прибыль |  |  | 12: 109920.14 | [19 empty] | сметная прибыль
|  | Монтажные работы |  |  | 12: 76781.69 | [19 empty] | Монтажные работы
|  | в том числе: | [30 empty] | в том числе:
|  | оплата труда |  |  | 12: 26836.16 | [19 empty] | оплата труда
|  | эксплуатация машин и механизмов |  |  | 12: 892.69 | [19 empty] | эксплуатация машин и механизмов
|  | оплата труда машинистов (Отм) |  |  | 12: 553.95 | [19 empty] | оплата труда машинистов (Отм)
|  | материалы |  |  | 12: 7961.54 | [19 empty] | материалы
|  | накладные расходы |  |  | 12: 26568.4 | [19 empty] | накладные расходы
|  | сметная прибыль |  |  | 12: 13968.95 | [19 empty] | сметная прибыль
|  | Всего ФОТ (справочно) |  |  | 12: 250432.78 | [19 empty] | Всего ФОТ (справочно)
|  | Всего накладные расходы (справочно) |  |  | 12: 248350.97 | [19 empty] | Всего накладные расходы (справочно)
|  | Всего сметная прибыль (справочно) |  |  | 12: 123889.09 | [19 empty] | Всего сметная прибыль (справочно)
|  | Всего по разделу 1 № помещения: 24 |  |  | 12: 790675.21 | [20 empty] | Всего по разделу 1 № помещения: 24
|  | справочно: | [30 empty] | справочно:
|  | Материальные ресурсы, отсутствующие в ФРСН |  |  | 12: 8647.66 | [19 empty] | Материальные ресурсы, отсутствующие в ФРСН
|  | Затраты труда рабочих |  |  | 7: 372,1829756 | [21 empty] | Затраты труда рабочих
|  | Затраты труда машинистов |  |  | 7: 6,7882352 | [21 empty] | Затраты труда машинистов
|  | Итоги по смете: | [33 empty] | Итоги по смете:
|  | Всего прямые затраты (справочно) |  |  | 12: 418435.15 | [23 empty] | Всего прямые затраты (справочно)
|  | в том числе: | [34 empty] | в том числе:
|  | Оплата труда рабочих |  |  | 12: 245804.9 | [23 empty] | Оплата труда рабочих
|  | Эксплуатация машин |  |  | 12: 2286.9 | [23 empty] | Эксплуатация машин
|  | Оплата труда машинистов (Отм) |  |  | 12: 4627.88 | [23 empty] | Оплата труда машинистов (Отм)
|  | Материалы |  |  | 12: 165715.47 | [23 empty] | Материалы
|  | Строительные работы |  |  | 12: 713893.52 | [23 empty] | Строительные работы
|  | в том числе: | [34 empty] | в том числе:
|  | оплата труда |  |  | 12: 218968.74 | [23 empty] | оплата труда
|  | эксплуатация машин и механизмов |  |  | 12: 1394.21 | [23 empty] | эксплуатация машин и механизмов
|  | оплата труда машинистов (Отм) |  |  | 12: 4073.93 | [23 empty] | оплата труда машинистов (Отм)
|  | материалы |  |  | 12: 157753.93 | [23 empty] | материалы
|  | накладные расходы |  |  | 12: 221782.57 | [23 empty] | накладные расходы
|  | сметная прибыль |  |  | 12: 109920.14 | [23 empty] | сметная прибыль
|  | Монтажные работы |  |  | 12: 76781.69 | [23 empty] | Монтажные работы
|  | в том числе: | [34 empty] | в том числе:
|  | оплата труда |  |  | 12: 26836.16 | [23 empty] | оплата труда
|  | эксплуатация машин и механизмов |  |  | 12: 892.69 | [23 empty] | эксплуатация машин и механизмов
|  | оплата труда машинистов (Отм) |  |  | 12: 553.95 | [23 empty] | оплата труда машинистов (Отм)
|  | материалы |  |  | 12: 7961.54 | [23 empty] | материалы
|  | накладные расходы |  |  | 12: 26568.4 | [23 empty] | накладные расходы
|  | сметная прибыль |  |  | 12: 13968.95 | [23 empty] | сметная прибыль
|  | Всего |  |  | 12: 790675.21 | [24 empty] | Всего
|  | Всего ФОТ (справочно) |  |  | 12: 250432.78 | [23 empty] | Всего ФОТ (справочно)
|  | Всего накладные расходы (справочно) |  |  | 12: 248350.97 | [23 empty] | Всего накладные расходы (справочно)
|  | Всего сметная прибыль (справочно) |  |  | 12: 123889.09 | [23 empty] | Всего сметная прибыль (справочно)
|  | НДС 22% |  |  | 12: 173948.55 | [23 empty] | НДС 22%
|  | ВСЕГО по смете |  |  | 12: 964623.76 | [24 empty] | ВСЕГО по смете
|  | справочно: | [34 empty] | справочно:
|  | Материальные ресурсы, отсутствующие в ФРСН |  |  | 12: 8647.66 | [23 empty] | Материальные ресурсы, отсутствующие в ФРСН
|  | Затраты труда рабочих |  |  | 7: 372,1829756 | [25 empty] | Затраты труда рабочих
|  | Затраты труда машинистов |  |  | 7: 6,7882352 | [25 empty] | Затраты труда машинистов
(Н.В.Мартюшева)